## 主機配置表_正式
窗口業主 |  | [host] 主機名稱 | [host] OS名稱 | [host] OS版本 | [host] 環境 | [host] 區域 | [host] 服務群組 | [host] VM Template使用版本 | [host] 負責人 | [host] 功能說明 | [host] 安裝軟體 | [host] CPU(core) | [host] RAM(GB) | [host] 本機磁碟(GB) | [host] nfs磁碟(GB) | [host] IP Address | [host] 服務Port | 建立日期 | [host] VIP | [k8s] k8s主機label | [ansible] 是否加入ansible | [ansible] ansible更新版號 | [ansible] ansible label | [host] Public IP | [host] 機櫃位置 (AG02、AG03、AF02) | [host] 網路Port | [host] 線號 | [host] 附註
|  | SPRFDB01 | RHEL | 8.9 | 正式環境 | DB | Oracle |  | 劉齊祥 | 稅務資料庫(中心)-OLTPFDC Primary | Oracle Database ：19.x | 32 | 120 | 300
|  | SPRFDB02 | RHEL | 8.9 | 正式環境 | DB | Oracle |  | 劉齊祥 | 稅務資料庫(中心)-OLTPFDC Standby | Oracle Database ：19.x | 16 | 120 | 300
|  | SPRADB01 | RHEL | 8.9 | 正式環境 | DB | Oracle |  | 劉齊祥 | 稅務資料庫(北國)-OLTPA05 Primary | Oracle Database ：19.x | 16 | 100 | 300
|  | SPRADB02 | RHEL | 8.9 | 正式環境 | DB | Oracle |  | 劉齊祥 | 稅務資料庫(北國)-OLTPA05 Standby | Oracle Database ：19.x | 8 | 100 | 300
|  | SPRHDB01 | RHEL | 8.9 | 正式環境 | DB | Oracle |  | 劉齊祥 | 稅務資料庫(北區)-OLTPH01 Primary | Oracle Database ：19.x | 18 | 100 | 300
|  | SPRHDB02 | RHEL | 8.9 | 正式環境 | DB | Oracle |  | 劉齊祥 | 稅務資料庫(北區)-OLTPH01 Standby | Oracle Database ：19.x | 10 | 100 | 300
|  | SPRBDB01 | RHEL | 8.9 | 正式環境 | DB | Oracle |  | 劉齊祥 | 稅務資料庫(中區)-OLTPB01 Primary | Oracle Database ：19.x | 12 | 80 | 300
|  | SPRBDB02 | RHEL | 8.9 | 正式環境 | DB | Oracle |  | 劉齊祥 | 稅務資料庫(中區)-OLTPB01 Standby | Oracle Database ：19.x | 4 | 80 | 300
|  | SPRDDB01 | RHEL | 8.9 | 正式環境 | DB | Oracle |  | 劉齊祥 | 稅務資料庫(南區)-OLTPD01 Primary | Oracle Database ：19.x | 8 | 80 | 300
|  | SPRDDB02 | RHEL | 8.9 | 正式環境 | DB | Oracle |  | 劉齊祥 | 稅務資料庫(南區)-OLTPD01 Standby | Oracle Database ：19.x | 4 | 80 | 300
|  | SPREDB01 | RHEL | 8.9 | 正式環境 | DB | Oracle |  | 劉齊祥 | 稅務資料庫(高國)-OLTPE01 Primary | Oracle Database ：19.x | 8 | 80 | 300
|  | SPREDB02 | RHEL | 8.9 | 正式環境 | DB | Oracle |  | 劉齊祥 | 稅務資料庫(高國)-OLTPE01 Standby | Oracle Database ：19.x | 4 | 80 | 300
|  | SPRFDB03 | RHEL | 8.9 | 正式環境 | DB | Oracle |  | 劉齊祥 | 電子表單資料庫-QIZFDC Primary | Oracle Database ：19.x | 4 | 40 | 300
|  | SPRFDB04 | RHEL | 8.9 | 正式環境 | DB | Oracle |  | 劉齊祥 | 電子表單資料庫-QIZFDC Standby | Oracle Database ：19.x | 2 | 40 | 300
|  | SPRFDB05 | RHEL | 8.9 | 正式環境 | DB | Oracle |  | 劉齊祥 | EIP/KM資料庫 Primary | Oracle Database ：19.x | 6 | 60 | 300
|  | SPRFDB06 | RHEL | 8.9 | 正式環境 | DB | Oracle |  | 劉齊祥 | EIP/KM資料庫-EIPFDC Standby | Oracle Database ：19.x | 2 | 60 | 300
|  | SPRFDB07 | RHEL | 8.9 | 正式環境 | DB | Oracle |  | 劉齊祥 | 影像資料庫-JMGFDC Primary | Oracle Database ：19.x | 4 | 40 | 300
|  | SPRFDB08 | RHEL | 8.9 | 正式環境 | DB | Oracle |  | 劉齊祥 | 影像資料庫-JMGFDC Standby | Oracle Database ：19.x | 2 | 40 | 300
|  | SPMITM01 | RHEL | 9 | 正式環境 | 內網管理區 | 監控 |  | 林明瑩 | 作業系統資源監控、資料庫資源監控、事件整合主控臺 | OBM - Gateway | 8 | 16 | 800
|  | SPMITM02 | RHEL | 9 | 正式環境 | 內網管理區 | 監控 |  | 林明瑩 | 作業系統資源監控、資料庫資源監控、事件整合主控臺 | OBM - DPS + Embedded Postgresql | 8 | 20 | 800
|  | SPMITM03 | Windows | 2022 | 正式環境 | 內網管理區 | 監控 |  | 林明瑩 | 作業系統資源監控、資料庫資源監控、應用程式監控-效能及回應時間 | SiteScope | 8 | 36 | 300
|  | SPMITM04 | RHEL | 9 | 正式環境 | 內網管理區 | 監控 |  | 林明瑩 | 作業系統資源監控 | Integration Hub | 8 | 20 | 300
|  | SPMITM05 | RHEL | 9 | 正式環境 | 內網管理區 | 監控 |  | 林明瑩 | IT儀表版 | BVD/COSO | 24 | 48 | 1500
|  | SPMITM06 | RHEL | 9 | 正式環境 | 內網管理區 | 監控 |  | 林明瑩 | IT儀表版 | Vertica DB (for COSO) | 8 | 64 | 1000
|  | SPMITM07 | RHEL | 9 | 正式環境 | 內網管理區 | 監控 |  | 林明瑩 | 應用程式監控、應用程式監控-效能及回應時間 | AppDynamics Controller + MySQL | 8 | 32 | 1000
|  | SPMITM08 | Windows | 2022 | 正式環境 | 內網管理區 | 自動化 |  | 林明瑩 | 自動化維運 | Operations Orchestration/RPA | 16 | 24 | 300
|  | SPMCMD01 | RHEL | 9 | 正式環境 | 內網管理區 | 組態 |  | 林明瑩 | 組態管理伺服器、組態管理資料庫 | uCMDB Server + Postgresql | 12 | 30 | 300
|  | SPMCMD02 | RHEL | 9 | 正式環境 | 內網管理區 | 組態 |  | 林明瑩 | 組態管理伺服器、組態管理資料庫 | uCMDB Probe | 8 | 24 | 300
|  | SPMCMD03 | RHEL | 9 | 正式環境 | 內網管理區 | 組態 |  | 林明瑩 | 組態管理伺服器、組態管理資料庫 | Service Manager + Postgresql | 8 | 16 | 300
|  | SPOITM01 | RHEL | 9 | 正式環境 | 外網管理區 | 監控 |  | 林明瑩 | 作業系統資源監控、資料庫資源監控、事件整合主控臺 | OBM + Embedded Postgresql | 8 | 24 | 800
|  | SPOITM02 | Windows | 2022 | 正式環境 | 外網管理區 | 監控 |  | 林明瑩 | 作業系統資源監控、資料庫資源監控、應用程式監控-效能及回應時間 | SiteScope | 8 | 36 | 300
|  | SPOITM03 | RHEL | 9 | 正式環境 | 外網管理區 | 監控 |  | 林明瑩 | 作業系統資源監控 | Integration Hub | 8 | 20 | 300
|  | SPOITM04 | RHEL | 9 | 正式環境 | 外網管理區 | 監控 |  | 林明瑩 | IT儀表版 | BVD/COSO | 24 | 48 | 1200
|  | SPOITM05 | RHEL | 9 | 正式環境 | 外網管理區 | 監控 |  | 林明瑩 | IT儀表版 | Vertica DB (for COSO) | 8 | 48 | 1000
|  | SPOCMD01 | RHEL | 9 | 正式環境 | 外網管理區 | 組態 |  | 林明瑩 | 組態管理伺服器、組態管理資料庫 | uCMDB Server + Postgresql | 12 | 30 | 300
|  | SPOCMD02 | RHEL | 9 | 正式環境 | 外網管理區 | 組態 |  | 林明瑩 | 組態管理伺服器、組態管理資料庫 | uCMDB Probe | 8 | 24 | 300
|  | SPOCMD03 | RHEL | 9 | 正式環境 | 外網管理區 | 組態 |  | 林明瑩 | 組態管理伺服器、組態管理資料庫 | Service Manager + Postgresql | 8 | 16 | 300
|  | SPOCON01 | RHEL | 9 | 正式環境 | 外網管理區 | 容器化 |  | 蘇煥琪 | WCS外網AP | ?? | 8 | 32 | 500
|  | SPOCON02 | RHEL | 9 | 正式環境 | 外網管理區 | 容器化 |  | 蘇煥琪 | WCS外網AP (備援) | ?? | 4 | 32 | 300
|  | SPOMSD01 | Windows | 2022 | 正式環境 | 外網管理區 | MSSQL |  | 蘇煥琪 | WCS外網SQL Server | SQL Server 2022 | 4 | 32 | 500
|  | SPOMSD02 | Windows | 2022 | 正式環境 | 外網管理區 | MSSQL |  | 蘇煥琪 | WCS外網SQL Server(備援) | SQL Server 2022 | 4 | 32 | 300
OK | AD1 | TEMP01 先命名 (臨時VM,升級完可回收) | Windows | 2022 | 正式環境 | 內網管理區 | AD(DNS) |  | 董顯稜 | 內網中心AD(DNS) |  | 12 | 24 | 100 |  | ens_srv:10.190.4.10 |  | 114/1月 建立DNS供OCP | [9 empty] | CPU:12 core RAM:24 DISK:C:100/D:800
OK | AD2 | STSPLW001先命名 (後續我須保留調整STSPLW01) | Windows | 2022 | 正式環境 | 內網管理區 | AD(DNS) |  | 董顯稜 | 內網中心AD(DNS) |  | 12 | 24 | 600 |  | ens_srv:10.190.4.221 |  | 114/1月 建立DNS供OCP | [9 empty] | CPU:12 core RAM:24 DISK:C:100/D:800
OK | AD3 | SPMADS01 | Windows | 2022 | 正式環境 | 內網管理區 | AD(DNS) |  | 董顯稜 | 內網中心AD(DNS) |  | 12 | 24 | 600 |  | ens_srv:10.190.4.222 |  | 114/1月 建立DNS供OCP | [9 empty] | CPU:12 core RAM:24 DISK:C:100/D:800
OK | AD4 | TEMP01 先命名 (臨時VM,升級完可回收) | Windows | 2022 | 正式環境 | 外網區(含實體隔離) | AD(DNS) |  | 董顯稜 | 外網中心AD(DNS) |  | 12 | 24 | 100 |  | ens_srv:10.254.215.10 |  | 114/1月 建立DNS供OCP | [9 empty] | CPU:12 core RAM:24 DISK:C:100/D:800
OK | AD5 | STSPOW222先命名 (後續我須保留調整STSPOW22) | Windows | 2022 | 正式環境 | 外網區(含實體隔離) | AD(DNS) |  | 董顯稜 | 外網中心AD(DNS) |  | 12 | 24 | 600 |  | ens_srv:10.254.215.221 |  | 114/1月 建立DNS供OCP | [9 empty] | CPU:12 core RAM:24 DISK:C:100/D:800
OK | AD6 | SPOADS01 | Windows | 2022 | 正式環境 | 外網區(含實體隔離) | AD(DNS) |  | 董顯稜 | 外網中心AD(DNS) |  | 12 | 24 | 600 |  | ens_srv:10.254.215.222 |  | 114/1月 建立DNS供OCP | [9 empty] | CPU:12 core RAM:24 DISK:C:100/D:800
OK | AD7 | SPMADS02 | Windows | 2022 | 正式環境 | 內網管理區 | AD(DNS) |  | 賴友川 | 北國第三台AD(DNS)供YBD使用 |  | 12 | 24 | 600 |  | ens_srv:10.190.4.223 |  | 114/6月 後建立 | [9 empty] | CPU:12 core RAM:24 DISK:C:100/D:800
OK | AD8 | SPMADS03 | Windows | 2022 | 正式環境 | 內網管理區 | AD(DNS) |  | 姜義彬 | 北區第三台AD(DNS)供YBD使用 |  | 12 | 24 | 600 |  | ens_srv:10.190.4.224 |  | 114/6月 後建立 | [9 empty] | CPU:12 core RAM:24 DISK:C:100/D:800
OK | AD9 | SPMADS04 | Windows | 2022 | 正式環境 | 內網管理區 | AD(DNS) |  | 張力中 | 中區第三台AD(DNS)供YBD使用 |  | 12 | 24 | 600 |  | ens_srv:10.190.4.225 |  | 114/6月 後建立 | [9 empty] | CPU:12 core RAM:24 DISK:C:100/D:800
OK | AD10 | SPMADS05 | Windows | 2022 | 正式環境 | 內網管理區 | AD(DNS) |  | 陳鍾綺 | 南區第三台AD(DNS)供YBD使用 |  | 12 | 24 | 600 |  | ens_srv:10.190.4.226 |  | 114/6月 後建立 | [9 empty] | CPU:12 core RAM:24 DISK:C:100/D:800
OK | AD11 | SPMADS06 | Windows | 2022 | 正式環境 | 內網管理區 | AD(DNS) |  | 吳冠賢 | 高國第三台AD(DNS)供YBD使用 |  | 12 | 24 | 600 |  | ens_srv:10.190.4.227 |  | 114/6月 後建立 | [9 empty] | CPU:12 core RAM:24 DISK:C:100/D:800
| IDM1 | SPOIDM01 | RHEL | 9.4 | 正式環境 | 外網區(含實體隔離) | IDM |  | 何宗憲 | 帳號整合 |  | 8 | 24 | 200 |  | ens_srv:10.254.215.215 |  | 114/6月 後建立 | [9 empty] | CPU:12 core RAM:24 DISK:200
翁緯宏 | IDM2 | SPMIDM01 | RHEL | 9.4 | 正式環境 | 內網管理區 | IDM |  | 何宗憲 | 帳號整合 |  | 8 | 24 | 200 |  | ens_srv:10.190.4.215 |  | 114/6月 後建立 | [9 empty] | CPU:12 core RAM:24 DISK:200
翁緯宏OK | WSUS1 | STSPLW008先命名 (後續我須保留調整STSPLW08) | Windows | 2025 | 正式環境 | 內網管理區 | WSUS |  | 董顯稜 | 中心WSUS |  | 12 | 24 | 600 |  | ens_srv:10.190.4.217 |  | 114/1月 建立供OCP | [9 empty] | CPU:12 core RAM:24 DISK:C:100/D:500
OK | WSUS2 | STSPOW266先命名 (後續我須保留調整STSPOW26) | Windows | 2025 | 正式環境 | 外網區(含實體隔離) | WSUS |  | 董顯稜 | 中心WSUS |  | 12 | 24 | 600 |  | ens_srv:10.254.215.217 |  | 114/1月 建立供OCP | [9 empty] | CPU:12 core RAM:24 DISK:C:100/D:500
| YUM1 | SPOYUM01 | RHEL | 9.4 | 正式環境 | 外網區(含實體隔離) | YUM |  | 董顯稜 | YUM |  | 4 | 16 | 400 |  | ens_srv:10.254.215.219 |  | 114/1月 建立YUM供OCP | [9 empty] | CPU:4 core RAM:16 DISK:400
李筱文 | YUM2 | SPMYUM01 | RHEL | 9.4 | 正式環境 | 內網管理區 | YUM |  | 董顯稜 | YUM |  | 4 | 16 | 400 |  | ens_srv:10.190.4.219 |  | 114/1月 建立YUM供OCP | [9 empty] | CPU:4 core RAM:16 DISK:400
李筱文OK | NTP1 | SPONTP01 | RHEL | 9.4 | 正式環境 | 外網區(含實體隔離) | NTP |  | 董顯稜 | NTP |  | 4 | 16 | 200 |  | ens_srv:10.254.215.229 |  | 114/1月 建立NTP供OCP | [9 empty] | CPU:4 core RAM:16 DISK:200
李筱文OK | NTP2 | SPMNTP01 | RHEL | 9.4 | 正式環境 | 內網管理區 | NTP |  | 董顯稜 | NTP |  | 4 | 16 | 200 |  | ens_srv:10.190.4.229 |  | 114/1月 建立NTP供OCP | [9 empty] | CPU:4 core RAM:16 DISK:200
[5 empty] | 內 | 臨 | 外 | 臨
| 內 | 10.190.4.x |  | AD | 7 | 1 | 2 | 1
| 外 | 10.254.215.x |  | WSUS | 1 | N/A | 1 | N/A
|  |  |  | IDM | 1 | N/A | 1 | N/A
|  |  |  | YUM | 1 | N/A | 1 | N/A
|  |  |  | NTP | 1 | N/A | 1 | N/A

## 主機配置表_備援
|  | [host] 主機名稱 | [host] OS名稱 | [host] OS版本 | [host] 環境 | [host] 區域 | [host] 服務群組 | [host] VM Template使用版本 | [host] 負責人 | [host] 功能說明 | [host] 安裝軟體 | [host] CPU(core) | [host] RAM(GB) | [host] 本機磁碟(GB) | [host] nfs磁碟(GB) | [host] IP Address | [host] 服務Port | 建立日期 | [host] VIP | [k8s] k8s主機label | [ansible] 是否加入ansible | [ansible] ansible更新版號 | [ansible] ansible label | [host] Public IP | [host] 機櫃位置 (AG02、AG03、AF02) | [host] 網路Port | [host] 線號 | [host] 附註
|  | SSRFDB01 | RHEL | 8.9 | 異備環境 | DB | Oracle |  | 劉齊祥 | 稅務資料庫(中心)-OLTPFDC | Oracle Database ：19.x | 4 | 120 | 300
|  | SSRADB01 | RHEL | 8.9 | 異備環境 | DB | Oracle |  | 劉齊祥 | 稅務資料庫(北國)-OLTPA05 | Oracle Database ：19.x | 2 | 100 | 300
|  | SSRHDB01 | RHEL | 8.9 | 異備環境 | DB | Oracle |  | 劉齊祥 | 稅務資料庫(北區)-OLTPH01 | Oracle Database ：19.x | 2 | 100 | 300
|  | SSRBDB01 | RHEL | 8.9 | 異備環境 | DB | Oracle |  | 劉齊祥 | 稅務資料庫(中區)-OLTPB01 | Oracle Database ：19.x | 2 | 80 | 300
|  | SSRDDB01 | RHEL | 8.9 | 異備環境 | DB | Oracle |  | 劉齊祥 | 稅務資料庫(南區)-OLTPD01 | Oracle Database ：19.x | 2 | 80 | 300
|  | SSREDB01 | RHEL | 8.9 | 異備環境 | DB | Oracle |  | 劉齊祥 | 稅務資料庫(高國)-OLTPE01 | Oracle Database ：19.x | 2 | 80 | 300
|  | SSRFDB03 | RHEL | 8.9 | 異備環境 | DB | Oracle |  | 劉齊祥 | 電子表單資料庫-QIZFDC | Oracle Database ：19.x | 2 | 40 | 300
|  | SSRFDB05 | RHEL | 8.9 | 異備環境 | DB | Oracle |  | 劉齊祥 | EIP/KM資料庫 | Oracle Database ：19.x | 2 | 60 | 300
|  | SSMITM01 | RHEL | 9 | 異備環境 | 內網管理區 | 監控 |  | 林明瑩 | 作業系統資源監控、資料庫資源監控、事件整合主控臺 | OBM - Gateway | 8 | 16 | 800
|  | SSMITM02 | RHEL | 9 | 異備環境 | 內網管理區 | 監控 |  | 林明瑩 | 作業系統資源監控、資料庫資源監控、事件整合主控臺 | OBM - DPS + Embedded Postgresql | 8 | 20 | 800
|  | SSMITM03 | Windows | 2022 | 異備環境 | 內網管理區 | 監控 |  | 林明瑩 | 作業系統資源監控、資料庫資源監控、應用程式監控-效能及回應時間 | SiteScope | 8 | 36 | 300
|  | SSMITM04 | RHEL | 9 | 異備環境 | 內網管理區 | 監控 |  | 林明瑩 | 作業系統資源監控 | Integration Hub | 8 | 20 | 300
|  | SSMITM05 | RHEL | 9 | 異備環境 | 內網管理區 | 監控 |  | 林明瑩 | IT儀表版 | BVD/COSO | 24 | 48 | 1500
|  | SSMITM06 | RHEL | 9 | 異備環境 | 內網管理區 | 監控 |  | 林明瑩 | IT儀表版 | Vertica DB (for COSO) | 8 | 64 | 1000
|  | SSMITM07 | RHEL | 9 | 異備環境 | 內網管理區 | 監控 |  | 林明瑩 | 應用程式監控、應用程式監控-效能及回應時間 | AppDynamics Controller + MySQL | 8 | 32 | 1000
|  | SSMITM08 | Windows | 2022 | 異備環境 | 內網管理區 | 自動化 |  | 林明瑩 | 自動化維運 | Operations Orchestration/RPA | 16 | 24 | 300
|  | SSMCMD01 | RHEL | 9 | 異備環境 | 內網管理區 | 組態 |  | 林明瑩 | 組態管理伺服器、組態管理資料庫 | uCMDB Server + Postgresql | 12 | 30 | 300
|  | SSMCMD02 | RHEL | 9 | 異備環境 | 內網管理區 | 組態 |  | 林明瑩 | 組態管理伺服器、組態管理資料庫 | uCMDB Probe | 8 | 24 | 300
|  | SSMCMD03 | RHEL | 9 | 異備環境 | 內網管理區 | 組態 |  | 林明瑩 | 組態管理伺服器、組態管理資料庫 | Service Manager + Postgresql | 8 | 16 | 300
|  | SSOITM01 | RHEL | 9 | 異備環境 | 外網管理區 | 監控 |  | 林明瑩 | 作業系統資源監控、資料庫資源監控、事件整合主控臺 | OBM + Embedded Postgresql | 8 | 24 | 800
|  | SSOITM02 | Windows | 2022 | 異備環境 | 外網管理區 | 監控 |  | 林明瑩 | 作業系統資源監控、資料庫資源監控、應用程式監控-效能及回應時間 | SiteScope | 8 | 36 | 300
|  | SSOITM03 | RHEL | 9 | 異備環境 | 外網管理區 | 監控 |  | 林明瑩 | 作業系統資源監控 | Integration Hub | 8 | 20 | 300
|  | SSOITM04 | RHEL | 9 | 異備環境 | 外網管理區 | 監控 |  | 林明瑩 | IT儀表版 | BVD/COSO | 24 | 48 | 1000
|  | SSOITM05 | RHEL | 9 | 異備環境 | 外網管理區 | 監控 |  | 林明瑩 | IT儀表版 | Vertica DB (for COSO) | 8 | 48 | 1000
|  | SSOCMD01 | RHEL | 9 | 異備環境 | 外網管理區 | 組態 |  | 林明瑩 | 組態管理伺服器、組態管理資料庫 | uCMDB Server + Postgresql | 12 | 30 | 300
|  | SSOCMD02 | RHEL | 9 | 異備環境 | 外網管理區 | 組態 |  | 林明瑩 | 組態管理伺服器、組態管理資料庫 | uCMDB Probe | 8 | 24 | 300
|  | SSOCMD03 | RHEL | 9 | 異備環境 | 外網管理區 | 組態 |  | 林明瑩 | 組態管理伺服器、組態管理資料庫 | Service Manager + Postgresql | 8 | 16 | 300
OK | AD1 | TEMP01 (臨時VM,升級完可回收) | Windows | 2022 | 異備環境 | 內網管理區 | AD(DNS) |  | 董顯稜 | 中心異備AD(DNS)供OCP YBD使用 |  | 12 | 24 | 100 |  | ens_srv:10.192.4.10 |  | 114/1月 建立DNS供OCP | [9 empty] | CPU:12 core RAM:24 DISK:C:100/D:800
OK | AD2 | STSSIW199先命名 (後續我須保留調整STSSIW19) | Windows | 2022 | 異備環境 | 內網管理區 | AD(DNS) |  | 董顯稜 | 中心異備AD(DNS)供OCP YBD使用 |  | 12 | 24 | 600 |  | ens_srv:10.192.4.221 |  | 114/1月 建立DNS供OCP | [9 empty] | CPU:12 core RAM:24 DISK:C:100/D:800
OK | AD3 | SSMADS01 | Windows | 2022 | 異備環境 | 內網管理區 | AD(DNS) |  | 董顯稜 | 中心異備AD(DNS)供OCP YBD使用 |  | 12 | 24 | 600 |  | ens_srv:10.192.4.222 |  | 114/1月 建立DNS供OCP | [9 empty] | CPU:12 core RAM:24 DISK:C:100/D:800
OK | AD4 | SSMADS02 | Windows | 2022 | 異備環境 | 內網管理區 | AD(DNS) |  | 賴友川 | 北國第四台AD(DNS)供YBD使用 |  | 12 | 24 | 600 |  | ens_srv:10.192.4.223 |  | 114/6月 後建立 | [9 empty] | CPU:12 core RAM:24 DISK:C:100/D:800
OK | AD5 | SSMADS03 | Windows | 2022 | 異備環境 | 內網管理區 | AD(DNS) |  | 姜義彬 | 北區第四台AD(DNS)供YBD使用 |  | 12 | 24 | 600 |  | ens_srv:10.192.4.224 |  | 114/6月 後建立 | [9 empty] | CPU:12 core RAM:24 DISK:C:100/D:800
OK | AD6 | SSMADS04 | Windows | 2022 | 異備環境 | 內網管理區 | AD(DNS) |  | 張力中 | 中區第四台AD(DNS)供YBD使用 |  | 12 | 24 | 600 |  | ens_srv:10.192.4.225 |  | 114/6月 後建立 | [9 empty] | CPU:12 core RAM:24 DISK:C:100/D:800
OK | AD7 | SSMADS05 | Windows | 2022 | 異備環境 | 內網管理區 | AD(DNS) |  | 陳鍾綺 | 南區第四台AD(DNS)供YBD使用 |  | 12 | 24 | 600 |  | ens_srv:10.192.4.226 |  | 114/6月 後建立 | [9 empty] | CPU:12 core RAM:24 DISK:C:100/D:800
OK | AD8 | SSMADS06 | Windows | 2022 | 異備環境 | 內網管理區 | AD(DNS) |  | 吳冠賢 | 高國第四台AD(DNS)供YBD使用 |  | 12 | 24 | 600 |  | ens_srv:10.192.4.227 |  | 114/6月 後建立 | [9 empty] | CPU:12 core RAM:24 DISK:C:100/D:800
| YUM1 | SSOYUM01 | RHEL | 9.4 | 異備環境 | 外網區(含實體隔離) | YUM |  | 董顯稜 | YUM |  | 4 | 16 | 400 |  | ens_srv:10.252.215.219 |  | 114/1月 建立YUM供OCP | [9 empty] | CPU:4 core RAM:16 DISK:400
| YUM2 | SSMYUM01 | RHEL | 9.4 | 異備環境 | 內網管理區 | YUM |  | 董顯稜 | YUM |  | 4 | 16 | 400 |  | ens_srv:10.192.4.219 |  | 114/1月 建立YUM供OCP | [9 empty] | CPU:4 core RAM:16 DISK:400
OK | NTP1 | SSONTP01 | RHEL | 9.4 | 異備環境 | 外網區(含實體隔離) | NTP |  | 董顯稜 | NTP |  | 4 | 16 | 200 |  | ens_srv:10.252.215.229 |  | 114/1月 建立NTP供OCP | [9 empty] | CPU:4 core RAM:16 DISK:200
OK | NTP2 | SSMNTP01 | RHEL | 9.4 | 異備環境 | 內網管理區 | NTP |  | 董顯稜 | NTP |  | 4 | 16 | 200 |  | ens_srv:10.192.4.229 |  | 114/1月 建立NTP供OCP | [9 empty] | CPU:4 core RAM:16 DISK:200
|  | 內 |  | 10.192.4.x
|  | 外 |  | 10.252.215.x
[6 empty] | 內 | 臨
[5 empty] | AD | 7 | 1
[5 empty] | WSUS | N/A | N/A
[5 empty] | IDM | N/A | N/A
[5 empty] | YUM | 1 | N/A
[5 empty] | NTP | 1 | N/A

## 主機配置表_整測
|  | [host] 主機名稱 | [host] OS名稱 | [host] OS版本 | [host] 環境 | [host] 區域 | [host] 服務群組 | [host] VM Template使用版本 | [host] 負責人 | [host] 功能說明 | [host] 安裝軟體 | [host] CPU(core) | [host] RAM(GB) | [host] 本機磁碟(GB) | [host] nfs磁碟(GB) | [host] IP Address | [host] 服務Port | 建立日期 | [host] VIP | [k8s] k8s主機label | [ansible] 是否加入ansible | [ansible] ansible更新版號 | [ansible] ansible label | [host] Public IP | [host] 機櫃位置 (AG02、AG03、AF02) | [host] 網路Port | [host] 線號 | [host] 附註
|  | STRFDB01 | RHEL | 8.9 | 整測環境 | DB | Oracle |  | 劉齊祥 | 稅務資料庫(中心)-OLTPFDC Primary | Oracle Database ：19.x | 6 | 100 | 200 |  |  | 1521
|  | STRADB01 | RHEL | 8.9 | 整測環境 | DB | Oracle |  | 劉齊祥 | 稅務資料庫(北國)-OLTPA05 Primary | Oracle Database ：19.x | 4 | 40 | 200 |  |  | 1521
|  | STRHDB01 | RHEL | 8.9 | 整測環境 | DB | Oracle |  | 劉齊祥 | 稅務資料庫(北區)-OLTPH01 Primary | Oracle Database ：19.x | 4 | 40 | 200 |  |  | 1521
|  | STRBDB01 | RHEL | 8.9 | 整測環境 | DB | Oracle |  | 劉齊祥 | 稅務資料庫(中區)-OLTPB01 Primary | Oracle Database ：19.x | 4 | 30 | 200 |  |  | 1521
|  | STRDDB01 | RHEL | 8.9 | 整測環境 | DB | Oracle |  | 劉齊祥 | 稅務資料庫(南區)-OLTPD01 Primary | Oracle Database ：19.x | 2 | 30 | 200 |  |  | 1521
|  | STREDB01 | RHEL | 8.9 | 整測環境 | DB | Oracle |  | 劉齊祥 | 稅務資料庫(高國)-OLTPE01 Primary | Oracle Database ：19.x | 2 | 30 | 200 |  |  | 1521
OK | AD1 | STMADS01 | Windows | 2022 | 整測環境 | 內網管理區 | AD(DNS) |  | 董顯稜 | 中心1整測AD(DNS)供帳號整合開發使用 |  | 12 | 24 | 200 |  | ens_srv:10.192.134.221 |  | 114/2月 建立供IDM YBD測試作業 | [9 empty] | CPU:4 core RAM:12 DISK:C:100/D:100
OK | AD2 | STMADS02 | Windows | 2022 | 整測環境 | 內網管理區 | AD(DNS) |  | 董顯稜 | 中心2整測AD(DNS)供帳號整合開發使用 | [5 empty] | ens_srv:10.192.134.222
OK | AD3 | STMADS03 | Windows | 2022 | 整測環境 | 內網管理區 | AD(DNS) |  | 賴友川 | 北國整測AD(DNS)供帳號整合開發使用 |  | 12 | 24 | 200 |  | ens_srv:10.192.134.223 |  | 114/2月 建立供IDM YBD測試作業 | [9 empty] | CPU:4 core RAM:12 DISK:C:100/D:100
OK | AD4 | STMADS04 | Windows | 2022 | 整測環境 | 內網管理區 | AD(DNS) |  | 姜義彬 | 北區整測AD(DNS)供帳號整合開發使用 |  | 12 | 24 | 200 |  | ens_srv:10.192.134.224 |  | 114/2月 建立供IDM YBD測試作業 | [9 empty] | CPU:4 core RAM:12 DISK:C:100/D:100
OK | AD5 | STMADS05 | Windows | 2022 | 整測環境 | 內網管理區 | AD(DNS) |  | 張力中 | 中區整測AD(DNS)供帳號整合開發使用 |  | 12 | 24 | 200 |  | ens_srv:10.192.134.225 |  | 114/2月 建立供IDM YBD測試作業 | [9 empty] | CPU:4 core RAM:12 DISK:C:100/D:100
OK | AD6 | STMADS06 | Windows | 2022 | 整測環境 | 內網管理區 | AD(DNS) |  | 陳鍾綺 | 南區整測AD(DNS)供帳號整合開發使用 |  | 12 | 24 | 200 |  | ens_srv:10.192.134.226 |  | 114/2月 建立供IDM YBD測試作業 | [9 empty] | CPU:4 core RAM:12 DISK:C:100/D:100
OK | AD7 | STMADS07 | Windows | 2022 | 整測環境 | 內網管理區 | AD(DNS) |  | 吳冠賢 | 高國整測AD(DNS)供帳號整合開發使用 |  | 12 | 24 | 200 |  | ens_srv:10.192.134.227 |  | 114/2月 建立供IDM YBD測試作業 | [9 empty] | CPU:4 core RAM:12 DISK:C:100/D:100
OK | AD8 | STMADS08 | Windows | 2022 | 整測環境 | 內網管理區 | AD(DNS) |  | 董顯稜 | 中心甲測驗證AD(DNS)供帳號整合開發使用 |  | 12 | 24 | 200 |  | ens_srv:10.192.134.228 |  | 114/2月 建立供IDM YBD測試作業 | [9 empty] | CPU:4 core RAM:12 DISK:C:100/D:100
| AD9 | STOADS01 | Windows | 2022 | 整測環境 | 外網區(含實體隔離) | AD(DNS) |  | 董顯稜 | 中心甲測驗證AD(DNS)供帳號整合開發使用 |  | 12 | 24 | 200 |  | ens_srv:10.252.211.221 |  | 114/2月 建立供IDM YBD測試作業 | [9 empty] | CPU:4 core RAM:12 DISK:C:100/D:100
| IDM1 | STOIDM01 | RHEL | 9.4 | 整測環境 | 外網區(含實體隔離) | IDM |  | 何宗憲 | 中心整測供帳號整合開發使用 |  | 8 | 24 | 200 |  | ens_srv:10.252.211.215 |  | 114/2月 建立供IDM YBD測試作業 | [9 empty] | CPU:4 core RAM:12 DISK:200
| IDM2 | STMIDM01 | RHEL | 9.4 | 整測環境 | 內網管理區 | IDM |  | 何宗憲 | 中心整測供帳號整合開發使用 |  | 8 | 24 | 200 |  | ens_srv:10.192.134.215 |  | 114/2月 建立供IDM YBD測試作業 | [9 empty] | CPU:4 core RAM:12 DISK:200
| IDM3 | STOIDM02 | RHEL | 9.4 | 整測環境 | 外網區(含實體隔離) | IDM |  | 何宗憲 | XFS異備整測中介供帳號整合及開發使用 | [5 empty] | 外10.252.191.201 內10.251.191.201
A
|  | 內 |  | 10.192.134.x
|  | 外 |  | 10.252.211.x
[6 empty] | 內 | 臨 | 外 | 臨
[5 empty] | AD | 7 | n/A | 1 | n/A
[5 empty] | WSUS | n/A | n/A | n/A | n/A
[5 empty] | IDM | 1 | n/A | 1 | n/A
[5 empty] | YUM | n/A | n/A | n/A | n/A
[5 empty] | NTP | n/A | n/A | n/A | n/A

## 公式 (hidden)
10.201. | 5.41 | Ser：10.201.5.41 Mgt：10.201.15.41 Bak：10.201.25.41 NFS：10.201.35.41
10.201. | 5.61 | Ser：10.201.5.61 Mgt：10.201.15.61 Bak：10.201.25.61 NFS：10.201.35.61
10.201. | 5.11 | Ser：10.201.5.11 Mgt：10.201.15.11 Bak：10.201.25.11 NFS：10.201.35.11
10.201. | 5.51 | Ser：10.201.5.51 Mgt：10.201.15.51 Bak：10.201.25.51 NFS：10.201.35.51
10.201. | 5.21 | Ser：10.201.5.21 Mgt：10.201.15.21 Bak：10.201.25.21 NFS：10.201.35.21
10.200. | 5.12 | Ser：10.200.5.12 Mgt：10.200.15.12 Bak：10.200.25.12 NFS：10.200.35.12
10.200. | 5.51 | Ser：10.200.5.51 Mgt：10.200.15.51 Bak：10.200.25.51 NFS：10.200.35.51
10.200. | 5.21 | Ser：10.200.5.21 Mgt：10.200.15.21 Bak：10.200.25.21 NFS：10.200.35.21
10.200. | 5.13 | Ser：10.200.5.13 Mgt：10.200.15.13 Bak：10.200.25.13 NFS：10.200.35.13
10.200. | 5.52 | Ser：10.200.5.52 Mgt：10.200.15.52 Bak：10.200.25.52 NFS：10.200.35.52
10.200. | 5.22 | Ser：10.200.5.22 Mgt：10.200.15.22 Bak：10.200.25.22 NFS：10.200.35.22
10.200. | 2.143 | Ser：10.200.2.143 Mgt：10.200.12.143 Bak：10.200.22.143 NFS：10.200.32.143
10.200. | 2.151 | Ser：10.200.2.151 Mgt：10.200.12.151 Bak：10.200.22.151 NFS：10.200.32.151
10.200. | 2.152 | Ser：10.200.2.152 Mgt：10.200.12.152 Bak：10.200.22.152 NFS：10.200.32.152
10.200. | 2.134 | Ser：10.200.2.134 Mgt：10.200.12.134 Bak：10.200.22.134 NFS：10.200.32.134
10.200. | 2.135 | Ser：10.200.2.135 Mgt：10.200.12.135 Bak：10.200.22.135 NFS：10.200.32.135
10.200. | 2.136 | Ser：10.200.2.136 Mgt：10.200.12.136 Bak：10.200.22.136 NFS：10.200.32.136
10.200. | 2.137 | Ser：10.200.2.137 Mgt：10.200.12.137 Bak：10.200.22.137 NFS：10.200.32.137
10.200. | 2.138 | Ser：10.200.2.138 Mgt：10.200.12.138 Bak：10.200.22.138 NFS：10.200.32.138
10.200. | 2.141 | Ser：10.200.2.141 Mgt：10.200.12.141 Bak：10.200.22.141 NFS：10.200.32.141
10.200. | 2.142 | Ser：10.200.2.142 Mgt：10.200.12.142 Bak：10.200.22.142 NFS：10.200.32.142
10.200. | 2.143 | Ser：10.200.2.143 Mgt：10.200.12.143 Bak：10.200.22.143 NFS：10.200.32.143
10.200. | 2.144 | Ser：10.200.2.144 Mgt：10.200.12.144 Bak：10.200.22.144 NFS：10.200.32.144
10.200. | 2.145 | Ser：10.200.2.145 Mgt：10.200.12.145 Bak：10.200.22.145 NFS：10.200.32.145
10.200. | 2.146 | Ser：10.200.2.146 Mgt：10.200.12.146 Bak：10.200.22.146 NFS：10.200.32.146
10.200. | 2.147 | Ser：10.200.2.147 Mgt：10.200.12.147 Bak：10.200.22.147 NFS：10.200.32.147
10.200. | 2.148 | Ser：10.200.2.148 Mgt：10.200.12.148 Bak：10.200.22.148 NFS：10.200.32.148
10.200. | 2.149 | Ser：10.200.2.149 Mgt：10.200.12.149 Bak：10.200.22.149 NFS：10.200.32.149
10.200. | 2.15 | Ser：10.200.2.15 Mgt：10.200.12.15 Bak：10.200.22.15 NFS：10.200.32.15
10.200. | 2.151 | Ser：10.200.2.151 Mgt：10.200.12.151 Bak：10.200.22.151 NFS：10.200.32.151
10.200. | 2.152 | Ser：10.200.2.152 Mgt：10.200.12.152 Bak：10.200.22.152 NFS：10.200.32.152
10.200. | 2.153 | Ser：10.200.2.153 Mgt：10.200.12.153 Bak：10.200.22.153 NFS：10.200.32.153
10.200. | 2.154 | Ser：10.200.2.154 Mgt：10.200.12.154 Bak：10.200.22.154 NFS：10.200.32.154
10.200. | 2.155 | Ser：10.200.2.155 Mgt：10.200.12.155 Bak：10.200.22.155 NFS：10.200.32.155
10.200. | 2.156 | Ser：10.200.2.156 Mgt：10.200.12.156 Bak：10.200.22.156 NFS：10.200.32.156
10.201. |  | Ser：10.201. Mgt：10.201.1 Bak：10.201.2 NFS：10.201.3
10.201. |  | Ser：10.201. Mgt：10.201.1 Bak：10.201.2 NFS：10.201.3
10.201. |  | Ser：10.201. Mgt：10.201.1 Bak：10.201.2 NFS：10.201.3
10.201. |  | Ser：10.201. Mgt：10.201.1 Bak：10.201.2 NFS：10.201.3
10.201. |  | Ser：10.201. Mgt：10.201.1 Bak：10.201.2 NFS：10.201.3
10.201. |  | Ser：10.201. Mgt：10.201.1 Bak：10.201.2 NFS：10.201.3
10.201. |  | Ser：10.201. Mgt：10.201.1 Bak：10.201.2 NFS：10.201.3
10.201. |  | Ser：10.201. Mgt：10.201.1 Bak：10.201.2 NFS：10.201.3
10.201. |  | Ser：10.201. Mgt：10.201.1 Bak：10.201.2 NFS：10.201.3
10.201. |  | Ser：10.201. Mgt：10.201.1 Bak：10.201.2 NFS：10.201.3
10.201. |  | Ser：10.201. Mgt：10.201.1 Bak：10.201.2 NFS：10.201.3
10.201. |  | Ser：10.201. Mgt：10.201.1 Bak：10.201.2 NFS：10.201.3
10.201. |  | Ser：10.201. Mgt：10.201.1 Bak：10.201.2 NFS：10.201.3

## 硬體管理配置表
機櫃編號 | 設備位置 | 硬體設備型號 | 硬體設備名稱 | IP Address | OS名稱 | OS版本 | 環境 | 區域 | 服務群組 | 負責人 | 功能說明 | 軟體名稱 | 軟體版本 | 配置CPU(core) | 配置RAM(GB) | 服務Port | VIP | Public IP | 機櫃位置 (AG02、AG03、AF02) | 網路 Port | 線號 | 附註
AB-04 | 11U~20U | HPE SUS3200 Chassis | SPRFDB01 | ens_srv：10.191.5.11 ens_mgt：10.253.173.11 ens_bak：10.191.25.11 ens_nfs：10.191.35.11 | RHEL | 8.9 | 正式環境 | DB |  |  | 稅務資料庫(中心)-OLTPFDC Primary |  |  | 32 | 512 | [6 empty] | CPU64core，僅啟用32 core
|  |  |  | 10.253.167.111 |  |  | 正式環境 | INFRA |  |  | RMC管理用
AC-05 | 1U~5U | HPE SUS3200 Chassis | SPIBAT01 | ens_srv：10.190.2.28 ens_mgt：10.253.171.28 ens_bak：10.190.22.28 ens_nfs：10.190.32.28 | RHEL | 9.X | 正式環境 | AP |  |  | Java Batch批次主機 |  |  | 32 | 256
|  |  |  | 10.253.167.128 |  |  | 正式環境 | INFRA |  |  | RMC管理用
AB-04 | 1U~10U | HPE SUS3200 Chassis | SPRESS12 | 10.253.167.12 | ESXi |  | 正式環境 | INFRA |  |  | ESXi管理用 |  |  | 64 | 512
|  |  |  | 10.253.167.112 |  |  | 正式環境 | INFRA |  |  | RMC管理用
AB-03 | 11U~20U | HPE SUS3200 Chassis | SPRESS13 | 10.253.167.13 | ESXi |  | 正式環境 | INFRA |  |  | ESXi管理用 |  |  | 64 | 512
|  |  |  | 10.253.167.113 |  |  | 正式環境 | INFRA |  |  | RMC管理用
AB-03 | 1U~10U | HPE SUS3200 Chassis | SPRESS14 | 10.253.167.14 | ESXi |  | 正式環境 | INFRA |  |  | ESXi管理用 |  |  | 64 | 512
|  |  |  | 10.253.167.114 |  |  | 正式環境 | INFRA |  |  | RMC管理用
AB-02 | 16U~20U | HPE SUS3200 Chassis | SPRESS15 | 10.253.167.15 | ESXi |  | 正式環境 | INFRA |  |  | ESXi管理用 |  |  | 32 | 256
|  |  |  | 10.253.167.115 |  |  | 正式環境 | INFRA |  |  | RMC管理用
AB-02 | 11U~15U | HPE SUS3200 Chassis | SPRESS16 | 10.253.167.16 | ESXi |  | 正式環境 | INFRA |  |  | ESXi管理用 |  |  | 32 | 256
|  |  |  | 10.253.167.112 |  |  | 正式環境 | INFRA |  |  | RMC管理用
AB-02 | 6U~10U | HPE SUS3200 Chassis | SPRESS17 | 10.253.167.17 | ESXi |  | 正式環境 | INFRA |  |  | ESXi管理用 |  |  | 32 | 256
|  |  |  | 10.253.167.117 |  |  | 正式環境 | INFRA |  |  | RMC管理用
AB-02 | 1U~5U | HPE SUS3200 Chassis | SPRESS18 | 10.253.167.18 | ESXi |  | 正式環境 | INFRA |  |  | ESXi管理用 |  |  | 32 | 256
|  |  |  | 10.253.167.118 |  |  | 正式環境 | INFRA |  |  | RMC管理用
AC-07 | 11U~20U | HPE SUS3200 Chassis | SPRESS21 | 10.253.167.21 | ESXi |  | 正式環境 | INFRA |  |  | ESXi管理用 |  |  | 64 | 512
|  |  |  | 10.253.167.121 |  |  | 正式環境 | INFRA |  |  | RMC管理用
AC-07 | 1U~10U | HPE SUS3200 Chassis | SPRESS22 | 10.253.167.22 | ESXi |  | 正式環境 | INFRA |  |  | ESXi管理用 |  |  | 64 | 512
|  |  |  | 10.253.167.122 |  |  | 正式環境 | INFRA |  |  | RMC管理用
AC-06 | 11U~20U | HPE SUS3200 Chassis | SPRESS23 | 10.253.167.23 | ESXi |  | 正式環境 | INFRA |  |  | ESXi管理用 |  |  | 64 | 512
|  |  |  | 10.253.167.123 |  |  | 正式環境 | INFRA |  |  | RMC管理用
AC-06 | 1U~10U | HPE SUS3200 Chassis | SPRESS24 | 10.253.167.24 | ESXi |  | 正式環境 | INFRA |  |  | ESXi管理用 |  |  | 64 | 512
|  |  |  | 10.253.167.124 |  |  | 正式環境 | INFRA |  |  | RMC管理用
AC-05 | 16U~20U | HPE SUS3200 Chassis | SPRESS25 | 10.253.167.25 | ESXi |  | 正式環境 | INFRA |  |  | ESXi管理用 |  |  | 32 | 256
|  |  |  | 10.253.167.125 |  |  | 正式環境 | INFRA |  |  | RMC管理用
AC-05 | 11U~15U | HPE SUS3200 Chassis | SPRESS26 | 10.253.167.26 | ESXi |  | 正式環境 | INFRA |  |  | ESXi管理用 |  |  | 32 | 256
|  |  |  | 10.253.167.126 |  |  | 正式環境 | INFRA |  |  | RMC管理用
AC-05 | 6U~10U | HPE SUS3200 Chassis | SPRESS27 | 10.253.167.27 | ESXi |  | 正式環境 | INFRA |  |  | ESXi管理用 |  |  | 32 | 256
|  |  |  | 10.253.167.127 |  |  | 正式環境 | INFRA |  |  | RMC管理用
X01 | 16U~17U | HPE DL380G11 | SPIWAP11 | ens_srv：10.190.3.41 ens_mgt：10.253.172.41 ens_bak：10.190.23.41 ens_nfs：10.190.33.41 | RHCOS |  | 正式環境 | OCP |  | 籃奕喬 |  |  |  | 32 | 1024
|  |  |  | 10.253.167.161 |  |  | 正式環境 | INFRA |  | 籃奕喬 | iLO管理用
X01 | 13U~14U | HPE DL380G11 | SPIWAP12 | ens_srv：10.190.3.42 ens_mgt：10.253.172.42 ens_bak：10.190.23.42 ens_nfs：10.190.33.42 | RHCOS |  | 正式環境 | OCP |  | 籃奕喬 |  |  |  | 32 | 1024
|  |  |  | 10.253.167.162 |  |  | 正式環境 | INFRA |  | 籃奕喬 | iLO管理用
X01 | 10U~11U | HPE DL380G11 | SPIWAP13 | ens_srv：10.190.3.43 ens_mgt：10.253.172.43 ens_bak：10.190.23.43 ens_nfs：10.190.33.43 | RHCOS |  | 正式環境 | OCP |  | 籃奕喬 |  |  |  | 32 | 1024
|  |  |  | 10.253.167.163 |  |  | 正式環境 | INFRA |  | 籃奕喬 | iLO管理用
X01 | 7U~8U | HPE DL380G11 | SPIWAP14 | ens_srv：10.190.3.44 ens_mgt：10.253.172.44 ens_bak：10.190.23.44 ens_nfs：10.190.33.44 | RHCOS |  | 正式環境 | OCP |  | 籃奕喬 |  |  |  | 32 | 1024
|  |  |  | 10.253.167.164 |  |  | 正式環境 | INFRA |  | 籃奕喬 | iLO管理用
X01 | 4U~5U | HPE DL380G11 | SPIWAP15 | ens_srv：10.190.3.45 ens_mgt：10.253.172.45 ens_bak：10.190.23.45 ens_nfs：10.190.33.45 | RHCOS |  | 正式環境 | OCP |  | 籃奕喬 |  |  |  | 32 | 1024
|  |  |  | 10.253.167.165 |  |  | 正式環境 | INFRA |  | 籃奕喬 | iLO管理用
X01 | 1U~2U | HPE DL380G11 | SPIWAP16 | ens_srv：10.190.3.46 ens_mgt：10.253.172.46 ens_bak：10.190.23.46 ens_nfs：10.190.33.46 | RHCOS |  | 正式環境 | OCP |  | 籃奕喬 |  |  |  | 32 | 1024
|  |  |  | 10.253.167.166 |  |  | 正式環境 | INFRA |  | 籃奕喬 | iLO管理用
X02 | 16U~17U | HPE DL380G11 | SPIWAP21 | ens_srv：10.190.3.71 ens_mgt：10.253.172.71 ens_bak：10.190.23.71 ens_nfs：10.190.33.71 | RHCOS |  | 正式環境 | OCP |  | 籃奕喬 |  |  |  | 32 | 1024
|  |  |  | 10.253.167.167 |  |  | 正式環境 | INFRA |  | 籃奕喬 | iLO管理用
X02 | 13U~14U | HPE DL380G11 | SPIWAP22 | ens_srv：10.190.3.72 ens_mgt：10.253.172.72 ens_bak：10.190.23.72 ens_nfs：10.190.33.72 | RHCOS |  | 正式環境 | OCP |  | 籃奕喬 |  |  |  | 32 | 1024
|  |  |  | 10.253.167.168 |  |  | 正式環境 | INFRA |  | 籃奕喬 | iLO管理用
X02 | 10U~11U | HPE DL380G11 | SPIWAP23 | ens_srv：10.190.3.73 ens_mgt：10.253.172.73 ens_bak：10.190.23.73 ens_nfs：10.190.33.73 | RHCOS |  | 正式環境 | OCP |  | 籃奕喬 |  |  |  | 32 | 1024
|  |  |  | 10.253.167.169 |  |  | 正式環境 | INFRA |  | 籃奕喬 | iLO管理用
X02 | 7U~8U | HPE DL380G11 | SPIWAP24 | ens_srv：10.190.3.74 ens_mgt：10.253.172.74 ens_bak：10.190.23.74 ens_nfs：10.190.33.74 | RHCOS |  | 正式環境 | OCP |  | 籃奕喬 |  |  |  | 32 | 1024
|  |  |  | 10.253.167.170 |  |  | 正式環境 | INFRA |  | 籃奕喬 | iLO管理用
X02 | 4U~5U | HPE DL380G11 | SPIWAP25 | ens_srv：10.190.3.75 ens_mgt：10.253.172.75 ens_bak：10.190.23.75 ens_nfs：10.190.33.75 | RHCOS |  | 正式環境 | OCP |  | 籃奕喬 |  |  |  | 32 | 1024
|  |  |  | 10.253.167.171 |  |  | 正式環境 | INFRA |  | 籃奕喬 | iLO管理用
X02 | 1U~2U | HPE DL380G11 | SPIWAP26 | ens_srv：10.190.3.76 ens_mgt：10.253.172.76 ens_bak：10.190.23.76 ens_nfs：10.190.33.76 | RHCOS |  | 正式環境 | OCP |  | 籃奕喬 |  |  |  | 32 | 1024
|  |  |  | 10.253.167.172 |  |  | 正式環境 | INFRA |  | 籃奕喬 | iLO管理用
X03 | 16U~17U | HPE DL380G11 | SPIESX01 | 10.253.167.31 | ESXi |  | 正式環境 | INFRA |  |  | ESXi管理用 |  |  | 28 | 1024
|  |  |  | 10.253.167.131 |  |  | 正式環境 | INFRA |  |  | iLO管理用
X03 | 13U~14U | HPE DL380G11 | SPIESX02 | 10.253.167.32 | ESXi |  | 正式環境 | INFRA |  |  | ESXi管理用 |  |  | 28 | 1024
|  |  |  | 10.253.167.132 |  |  | 正式環境 | INFRA |  |  | iLO管理用
X03 | 10U~11U | HPE DL380G11 | SPIESX03 | 10.253.167.33 | ESXi |  | 正式環境 | INFRA |  |  | ESXi管理用 |  |  | 28 | 1024
|  |  |  | 10.253.167.133 |  |  | 正式環境 | INFRA |  |  | iLO管理用
X03 | 7U~8U | HPE DL380G11 | SPIESX04 | 10.253.167.34 | ESXi |  | 正式環境 | INFRA |  |  | ESXi管理用 |  |  | 28 | 1024
|  |  |  | 10.253.167.134 |  |  | 正式環境 | INFRA |  |  | iLO管理用
X03 | 4U~5U | HPE DL380G11 | SPIESX05 | 10.253.167.35 | ESXi |  | 正式環境 | INFRA |  |  | ESXi管理用 |  |  | 28 | 1024
|  |  |  | 10.253.167.135 |  |  | 正式環境 | INFRA |  |  | iLO管理用
X03 | 1U~2U | HPE DL380G11 | SPIESX06 | 10.253.167.36 | ESXi |  | 正式環境 | INFRA |  |  | ESXi管理用 |  |  | 28 | 1024
|  |  |  | 10.253.167.136 |  |  | 正式環境 | INFRA |  |  | iLO管理用
X04 | 19U~20U | HPE DL380G11 | SPIESX07 | 10.253.167.37 | ESXi |  | 正式環境 | INFRA |  |  | ESXi管理用 |  |  | 28 | 1024
|  |  |  | 10.253.167.137 |  |  | 正式環境 | INFRA |  |  | iLO管理用
X04 | 16U~17U | HPE DL380G11 | SPIESX08 | 10.253.167.38 | ESXi |  | 正式環境 | INFRA |  |  | ESXi管理用 |  |  | 28 | 1024
|  |  |  | 10.253.167.138 |  |  | 正式環境 | INFRA |  |  | iLO管理用
X04 | 13U~14U | HPE DL380G11 | SPIESX09 | 10.253.167.39 | ESXi |  | 正式環境 | INFRA |  |  | ESXi管理用 |  |  | 28 | 1024
|  |  |  | 10.253.167.139 |  |  | 正式環境 | INFRA |  |  | iLO管理用
X04 | 10U~11U | HPE DL380G11 | SPIESX10 | 10.253.167.40 | ESXi |  | 正式環境 | INFRA |  |  | ESXi管理用 |  |  | 28 | 1024
|  |  |  | 10.253.167.140 |  |  | 正式環境 | INFRA |  |  | iLO管理用
X04 | 7U~8U | HPE DL380G11 | SPIESX11 | 10.253.167.41 | ESXi |  | 正式環境 | INFRA |  |  | ESXi管理用 |  |  | 28 | 1024
|  |  |  | 10.253.167.141 |  |  | 正式環境 | INFRA |  |  | iLO管理用
X04 | 4U~5U | HPE DL380G11 | SPIESX12 | 10.253.167.42 | ESXi |  | 正式環境 | INFRA |  |  | ESXi管理用 |  |  | 28 | 1024
|  |  |  | 10.253.167.142 |  |  | 正式環境 | INFRA |  |  | iLO管理用
X04 | 1U~2U | HPE DL380G11 | SPIESX13 | 10.253.167.43 | ESXi |  | 正式環境 | INFRA |  |  | ESXi管理用 |  |  | 28 | 1024
|  |  |  | 10.253.167.143 |  |  | 正式環境 | INFRA |  |  | iLO管理用
X05 | 19U~20U | HPE DL380G11 | SPIESX14 | 10.253.167.44 | ESXi |  | 正式環境 | INFRA |  |  | ESXi管理用 |  |  | 28 | 1024
|  |  |  | 10.253.167.144 |  |  | 正式環境 | INFRA |  |  | iLO管理用
X05 | 16U~17U | HPE DL380G11 | SPIESX15 | 10.253.167.45 | ESXi |  | 正式環境 | INFRA |  |  | ESXi管理用 |  |  | 28 | 1024
|  |  |  | 10.253.167.145 |  |  | 正式環境 | INFRA |  |  | iLO管理用
X05 | 13U~14U | HPE DL380G11 | SPIESX16 | 10.253.167.46 | ESXi |  | 正式環境 | INFRA |  |  | ESXi管理用 |  |  | 28 | 1024
|  |  |  | 10.253.167.146 |  |  | 正式環境 | INFRA |  |  | iLO管理用
X05 | 10U~11U | HPE DL380G11 | SPIESX17 | 10.253.167.47 | ESXi |  | 正式環境 | INFRA |  |  | ESXi管理用 |  |  | 28 | 1024
|  |  |  | 10.253.167.147 |  |  | 正式環境 | INFRA |  |  | iLO管理用
X05 | 7U~8U | HPE DL380G11 | SPRESX01 | 10.253.167.55 | ESXi |  | 正式環境 | INFRA |  |  | ESXi管理用 |  |  | 28 | 1024
|  |  |  | 10.253.167.155 |  |  | 正式環境 | INFRA |  |  | iLO管理用
X05 | 4U~5U | HPE DL380G11 | SPRESX02 | 10.253.167.56 | ESXi |  | 正式環境 | INFRA |  |  | ESXi管理用 |  |  | 28 | 1024
|  |  |  | 10.253.167.156 |  |  | 正式環境 | INFRA |  |  | iLO管理用
X05 | 1U~2U | HPE DL380G11 | SPRESX03 | 10.253.167.57 | ESXi |  | 正式環境 | INFRA |  |  | ESXi管理用 |  |  | 28 | 1024
|  |  |  | 10.253.167.157 |  |  | 正式環境 | INFRA |  |  | iLO管理用
AC-04 | 19U~20U | HPE DL380G11 | SPIESX21 | 10.253.167.48 | ESXi |  | 正式環境 | INFRA |  |  | ESXi管理用(內網虛擬化P2V) |  |  | 28 | 1024
|  |  |  | 10.253.167.148 |  |  | 正式環境 | INFRA |  |  | iLO管理用(內網虛擬化P2V)
AC-04 | 16U~17U | HPE DL380G11 | SPIESX22 | 10.253.167.49 | ESXi |  | 正式環境 | INFRA |  |  | ESXi管理用(內網虛擬化P2V) |  |  | 28 | 1024
|  |  |  | 10.253.167.149 |  |  | 正式環境 | INFRA |  |  | iLO管理用(內網虛擬化P2V)
AC-04 | 13U~14U | HPE DL380G11 | SPIESX23 | 10.253.167.50 | ESXi |  | 正式環境 | INFRA |  |  | ESXi管理用(內網虛擬化P2V) |  |  | 28 | 1024
|  |  |  | 10.253.167.150 |  |  | 正式環境 | INFRA |  |  | iLO管理用(內網虛擬化P2V)
AC-04 | 10U~11U | HPE DL380G11 | SIRESX24 | 10.253.167.51 | ESXi |  | 正式環境 | INFRA |  |  | ESXi管理用(內網虛擬化P2V) |  |  | 28 | 1024
|  |  |  | 10.253.167.151 |  |  | 正式環境 | INFRA |  |  | iLO管理用(內網虛擬化P2V)
AC-04 | 7U~8U | HPE DL380G11 | SIRESX25 | 10.253.167.52 | ESXi |  | 正式環境 | INFRA |  |  | ESXi管理用(內網虛擬化P2V) |  |  | 28 | 1024
|  |  |  | 10.253.167.152 |  |  | 正式環境 | INFRA |  |  | iLO管理用(內網虛擬化P2V)
X07 | 7U~8U | HPE DL380G11 | SPOESX01 | 10.254.167.31 | ESXi |  | 正式環境 | INFRA |  |  | ESXi管理用 |  |  | 28 | 1024
|  |  |  | 10.253.167.131 |  |  | 正式環境 | INFRA |  |  | iLO管理用
X07 | 4U~5U | HPE DL380G11 | SPOESX02 | 10.254.167.32 | ESXi |  | 正式環境 | INFRA |  |  | ESXi管理用 |  |  | 28 | 1024
|  |  |  | 10.253.167.132 |  |  | 正式環境 | INFRA |  |  | iLO管理用
X07 | 1U~2U | HPE DL380G11 | SPOESX03 | 10.254.167.33 | ESXi |  | 正式環境 | INFRA |  |  | ESXi管理用 |  |  | 28 | 1024
|  |  |  | 10.253.167.133 |  |  | 正式環境 | INFRA |  |  | iLO管理用
AC-04 | 4U~5U | HPE DL380G11 | SPOESX21 | 10.254.167.34 | ESXi |  | 正式環境 | INFRA |  |  | ESXi管理用(外網虛擬化P2V) |  |  | 28 | 1024
|  |  |  | 10.253.167.134 |  |  | 正式環境 | INFRA |  |  | iLO管理用(外網虛擬化P2V)
AC-04 | 1U~2U | HPE DL380G11 | SPOESX22 | 10.254.167.35 | ESXi |  | 正式環境 | INFRA |  |  | ESXi管理用(外網虛擬化P2V) |  |  | 28 | 1024
|  |  |  | 10.253.167.135 |  |  | 正式環境 | INFRA |  |  | iLO管理用(外網虛擬化P2V)
AC-04 | 22U~23U | HPE DL380G11 | p2vtmp01 | 10.253.167.160 | ESXi |  | 正式環境 | INFRA |  |  | iLO管理用(中介機) |  |  | 28 | 1024
X06 | 28U~29U | Fujitsu RX2540 | SPIHPV01 | 10.253.167.176 | HyperV |  | 正式環境 | INFRA |  |  | iLO管理用
X06 | 25U~26U | Fujitsu RX2540 | SPIHPV02 | 10.253.167.177 | HyperV |  | 正式環境 | INFRA |  |  | iLO管理用
X07 | 13U~14U | Fujitsu RX2540 | SPOHPV01 | 10.254.167.176 | HyperV |  | 正式環境 | INFRA |  |  | iLO管理用
X07 | 10U~11U | Fujitsu RX2540 | SPOHPV02 | 10.254.167.177 | HyperV |  | 正式環境 | INFRA |  |  | iLO管理用
AB-03 | 23U~24U | NetApp AFF C250 | SPDNAS01 | 10.253.167.181
10.253.167.182
|  |  |  | 10.253.167.185 |  |  | 正式環境 | INFRA |  |  | 設備管理使用
10.253.167.186
10.253.167.187
AB-02 | 23U~24U | NetApp AFF C250 | SPDNAS02 | 10.253.167.183 |  |  | 正式環境 | INFRA |  |  | 設備管理使用
|  |  |  | 10.253.167.184 | [6 empty] | 設備管理使用
|  |  |  | 10.253.167.188 | [6 empty] | 設備管理使用
|  |  |  | 10.253.167.189 | [6 empty] | 設備管理使用
AB-04 | 22U~27U | Alletra 9080 | SPDDSS01 | 10.253.167.81 |  |  | 正式環境 | INFRA |  |  | SAN Storage管理埠
|  |  |  | 10.191.58.81 |  |  | 正式環境 | Mirror |  |  | 異地資料抄寫埠
|  |  |  | 10.191.58.82 |  |  | 正式環境 | Mirror |  |  | 異地資料抄寫埠
AC-07 | 22U~27U | Alletra 9080 | SPDDSS02 | 10.253.167.83 |  |  | 正式環境 | INFRA |  |  | SAN Storage管理埠
|  |  |  | 10.191.58.83 |  |  | 正式環境 | Mirror |  |  | 異地資料抄寫埠
|  |  |  | 10.191.58.84 |  |  | 正式環境 | Mirror |  |  | 異地資料抄寫埠
AB-02 | 34U~35U | HPE SN6750B | SPDSAN01 | 10.253.167.85 |  |  | 正式環境 | INFRA |  |  | SAN Switch管理埠
AB-03 | 34U~35U | HPE SN6750B | SPDSAN02 | 10.253.167.86 |  |  | 正式環境 | INFRA |  |  | SAN Switch管理埠
X02 | 41U | HPE SN6700B | SPDSAN11 | 10.253.167.87 |  |  | 正式環境 | INFRA |  |  | SAN Switch管理埠
X03 | 41U | HPE SN6700B | SPDSAN12 | 10.253.167.88 |  |  | 正式環境 | INFRA |  |  | SAN Switch管理埠
X04 | 41U | HPE SN6700B | SPDSAN13 | 10.253.167.89 |  |  | 正式環境 | INFRA |  |  | SAN Switch管理埠
X05 | 41U | HPE SN6700B | SPDSAN14 | 10.253.167.90 |  |  | 正式環境 | INFRA |  |  | SAN Switch管理埠
X01 | 28U~29U | NetApp AFF C250 | SPDNAS11 | 10.253.167.190 |  |  | 正式環境 | INFRA |  |  | 設備管理使用
|  |  |  | 10.253.167.191 |  |  | 正式環境 | INFRA
|  |  |  | 10.253.167.192 |  |  | 正式環境 | INFRA
|  |  |  | 10.253.167.193 |  |  | 正式環境 | INFRA
|  |  |  | 10.253.167.194 |  |  | 正式環境 | INFRA
X01 | 19U~26U | NetApp FAS2820 | SPDNAS12 | 10.253.167.195 |  |  | 正式環境 | INFRA |  |  | 設備管理使用
|  |  |  | 10.253.167.196 |  |  | 正式環境 | INFRA
|  |  |  | 10.253.167.197 |  |  | 正式環境 | INFRA
|  |  |  | 10.253.167.198 |  |  | 正式環境 | INFRA
|  |  |  | 10.253.167.199 |  |  | 正式環境 | INFRA
X02 | 19U~28U | NetApp FAS2820 | SPDNAS21 | 10.253.167.200 |  |  | 正式環境 | INFRA |  |  | 設備管理使用
|  |  |  | 10.253.167.201 |  |  | 正式環境 | INFRA
|  |  |  | 10.253.167.202 |  |  | 正式環境 | INFRA
|  |  |  | 10.253.167.203 |  |  | 正式環境 | INFRA
|  |  |  | 10.253.167.204 |  |  | 正式環境 | INFRA
AB-02 | 37U | Broadcom BES-53248 |  | 10.253.167.205 |  |  | 正式環境 | INFRA |  |  | 設備管理使用
AB-03 | 37U | Broadcom BES-53248 |  | 10.253.167.206 |  |  | 正式環境 | INFRA |  |  | 設備管理使用
X06 | 1U~22U | NetApp FAS8300 | SPDDSB01 | 10.253.167.102 |  |  | 正式環境 | INFRA |  |  | 設備管理使用
|  |  |  | 10.253.167.103 |  |  | 正式環境 | INFRA |  |  | 設備管理使用
|  |  |  | 10.253.167.104 |  |  | 正式環境 | INFRA |  |  | 設備管理使用
|  |  |  | 10.253.167.105 |  |  | 正式環境 | INFRA |  |  | 設備管理使用
|  |  |  | 10.253.167.106 |  |  | 正式環境 | INFRA |  |  | 設備管理使用
AB-03 | 21U | HPE MSL Tape | SPDTAP01 | 10.253.167.91 |  |  | 正式環境 | INFRA |  |  | 磁帶機管理埠
AB-04 | 28U | HPE MSL Tape | SPDTAP02 | 10.253.167.92 |  |  | 正式環境 | INFRA |  |  | 磁帶機管理埠
AC-06 | 21U | HPE MSL Tape | SPDTAP03 | 10.253.167.93 |  |  | 正式環境 | INFRA |  |  | 磁帶機管理埠
AC-07 | 28U | HPE MSL Tape | SPDTAP04 | 10.253.167.94 |  |  | 正式環境 | INFRA |  |  | 磁帶機管理埠
W10 | 1U~42U | Quantum Scalar i6000 | SPDTLB01 | 10.253.167.101 |  |  | 正式環境 | INFRA |  |  | 甲級磁帶櫃管理埠
X01 | 31U | 保密器 | SPIHSM01 | Srv：10.190.2.211 |  |  | 正式環境 | AP
X02 | 31U | 保密器 | SPIHSM02 | Srv：10.190.2.212 |  |  | 正式環境 | AP
X08 | 11U~20U | HPE SUS3200 Chassis | SSRESS11 | 10.251.167.11 | ESXi |  | 備援環境 | INFRA |  |  | ESXi管理用 |  |  | 64 | 512
|  |  |  | 10.251.167.111 |  |  | 備援環境 | INFRA |  |  | RMC管理用
X08 | 1U~10U | HPE SUS3200 Chassis | SSRESS12 | 10.251.167.12 | ESXi |  | 備援環境 | INFRA |  |  | ESXi管理用 |  |  | 64 | 512
|  |  |  | 10.251.167.112 |  |  | 備援環境 | INFRA |  |  | RMC管理用
Y08 | 11U~20U | HPE SUS3200 Chassis | SSRESS13 | 10.251.167.13 | ESXi |  | 備援環境 | INFRA |  |  | ESXi管理用 |  |  | 64 | 512
|  |  |  | 10.251.167.113 |  |  | 備援環境 | INFRA |  |  | RMC管理用
Y08 | 1U~10U | HPE SUS3200 Chassis | SSRESS14 | 10.251.167.14 | ESXi |  | 備援環境 | INFRA |  |  | ESXi管理用 |  |  | 64 | 512
|  |  |  | 10.251.167.114 |  |  | 備援環境 | INFRA |  |  | RMC管理用
Z08 | 11U~20U | HPE SUS3200 Chassis | SSRESS15 | 10.251.167.15 | ESXi |  | 備援環境 | INFRA |  |  | ESXi管理用 |  |  | 64 | 512
|  |  |  | 10.251.167.115 |  |  | 備援環境 | INFRA |  |  | RMC管理用
Y08 | 21U~25U | HPE SUS3200 Chassis | SSRESS16 | 10.251.167.16 | ESXi |  | 備援環境 | INFRA |  |  | ESXi管理用 |  |  | 32 | 356
|  |  |  | 10.251.167.116 |  |  | 備援環境 | INFRA |  |  | RMC管理用
Z08 | 1U~10U | HPE SUS3200 Chassis | STRESS11 | 10.251.167.17 | ESXi |  | 備援環境 | INFRA |  |  | ESXi管理用 |  |  | 64 | 512
|  |  |  | 10.251.167.117 |  |  | 備援環境 | INFRA |  |  | RMC管理用
Y01 | 13U~14U | HPE DL380G11 | SSIWAP11 | ens_srv：10.192.3.41 ens_mgt：10.251.172.41 ens_bak：10.193.23.41 ens_nfs：10.193.33.41 | RHCOS |  | 備援環境 | OCP | [5 empty] | 32 | 1024
|  |  |  | 10.251.167.161 |  |  | 備援環境 | INFRA |  |  | iLO管理用
Y01 | 10U~11U | HPE DL380G11 | SSIWAP12 | ens_srv：10.192.3.42 ens_mgt：10.251.172.42 ens_bak：10.193.23.42 ens_nfs：10.193.33.42 | RHCOS |  | 備援環境 | OCP | [5 empty] | 32 | 1024
|  |  |  | 10.251.167.162 |  |  | 備援環境 | INFRA |  |  | iLO管理用
Y01 | 7U~8U | HPE DL380G11 | SSIWAP13 | ens_srv：10.192.3.43 ens_mgt：10.251.172.43 ens_bak：10.193.23.43 ens_nfs：10.193.33.43 | RHCOS |  | 備援環境 | OCP | [5 empty] | 32 | 1024
|  |  |  | 10.251.167.163 |  |  | 備援環境 | INFRA |  |  | iLO管理用
Y01 | 4U~5U | HPE DL380G11 | SSIWAP21 | ens_srv：10.192.3.71 ens_mgt：10.251.172.71 ens_bak：10.193.23.71 ens_nfs：10.193.33.71 | RHCOS |  | 備援環境 | OCP | [5 empty] | 32 | 1024
|  |  |  | 10.251.167.164 |  |  | 備援環境 | INFRA |  |  | iLO管理用
Y01 | 1U~2U | HPE DL380G11 | SSIWAP22 | ens_srv：10.192.3.72 ens_mgt：10.251.172.72 ens_bak：10.193.23.72 ens_nfs：10.193.33.72 | RHCOS |  | 備援環境 | OCP | [5 empty] | 32 | 1024
|  |  |  | 10.251.167.165 |  |  | 備援環境 | INFRA |  |  | iLO管理用
Y02 | 13U~14U | HPE DL380G11 | SSIWAP23 | ens_srv：10.192.3.73 ens_mgt：10.251.172.73 ens_bak：10.193.23.73 ens_nfs：10.193.33.73 | RHCOS |  | 備援環境 | OCP | [5 empty] | 32 | 1024
|  |  |  | 10.251.167.166 |  |  | 備援環境 | INFRA |  |  | iLO管理用
Y02 | 10U~11U | HPE DL380G11 | STIWAP11 | ens_srv：10.192.133.41 ens_mgt：10.251.160.41 ens_bak：10.193.153.41 ens_nfs：10.193.163.41 | RHCOS |  | 備援環境 | OCP | [5 empty] | 32 | 1024
|  |  |  | 10.251.167.167 |  |  | 備援環境 | INFRA |  |  | iLO管理用
Y02 | 7U~8U | HPE DL380G11 | STIWAP12 | ens_srv：10.192.133.42 ens_mgt：10.251.160.42 ens_bak：10.193.153.42 ens_nfs：10.193.163.42 | RHCOS |  | 備援環境 | OCP | [5 empty] | 32 | 1024
|  |  |  | 10.251.167.168 |  |  | 備援環境 | INFRA |  |  | iLO管理用
Y02 | 4U~5U | HPE DL380G11 | STIWAP21 | ens_srv：10.192.133.71 ens_mgt：10.251.160.71 ens_bak：10.193.153.71 ens_nfs：10.193.163.71 | RHCOS |  | 備援環境 | OCP | [5 empty] | 32 | 1024
|  |  |  | 10.251.167.169 |  |  | 備援環境 | INFRA |  |  | iLO管理用
Y02 | 1U~2U | HPE DL380G11 | STIWAP22 | ens_srv：10.192.133.72 ens_mgt：10.251.160.72 ens_bak：10.193.153.72 ens_nfs：10.193.163.72 | RHCOS |  | 備援環境 | OCP | [5 empty] | 32 | 1024
|  |  |  | 10.251.167.170 |  |  | 備援環境 | INFRA |  |  | iLO管理用
Y03 | 13U~14U | HPE DL380G11 | SSIESX01 | 10.251.167.31 | ESXi |  | 備援環境 | INFRA |  |  | ESXi管理用 |  |  | 28 | 1024
|  |  |  | 10.251.167.131 | [6 empty] | iLO管理用
Y03 | 10U~11U | HPE DL380G11 | SSIESX02 | 10.251.167.32 | ESXi |  | 備援環境 | INFRA |  |  | ESXi管理用 |  |  | 28 | 1024
|  |  |  | 10.251.167.132 | [6 empty] | iLO管理用
Y03 | 7U~8U | HPE DL380G11 | SSIESX03 | 10.251.167.33 | ESXi |  | 備援環境 | INFRA |  |  | ESXi管理用 |  |  | 28 | 1024
|  |  |  | 10.251.167.133 | [6 empty] | iLO管理用
Y03 | 4U~5U | HPE DL380G11 | SSIESX04 | 10.251.167.34 | ESXi |  | 備援環境 | INFRA |  |  | ESXi管理用 |  |  | 28 | 1024
|  |  |  | 10.251.167.134 | [6 empty] | iLO管理用
Y03 | 1U~2U | HPE DL380G11 | SSIESX05 | 10.251.167.35 | ESXi |  | 備援環境 | INFRA |  |  | ESXi管理用 |  |  | 28 | 1024
|  |  |  | 10.251.167.135 | [6 empty] | iLO管理用
Y04 | 13U~14U | HPE DL380G11 | SSRESX01 | 10.251.167.43 | ESXi |  | 備援環境 | INFRA |  |  | ESXi管理用 |  |  | 28 | 1024
|  |  |  | 10.251.167.143 | [6 empty] | iLO管理用
Y04 | 10U~11U | HPE DL380G11 | SSRESX02 | 10.251.167.44 | ESXi |  | 備援環境 | INFRA |  |  | ESXi管理用 |  |  | 28 | 1024
|  |  |  | 10.251.167.144 | [6 empty] | iLO管理用
Y04 | 7U~8U | HPE DL380G11 | STIESX01 | 10.251.167.51 | ESXi |  | 備援環境 | INFRA |  |  | ESXi管理用(內網整測) |  |  | 28 | 1024
|  |  |  | 10.251.167.151 | [6 empty] | iLO管理用(內網整測)
Y04 | 4U~5U | HPE DL380G11 | STIESX02 | 10.251.167.52 | ESXi |  | 備援環境 | INFRA |  |  | ESXi管理用(內網整測) |  |  | 28 | 1024
|  |  |  | 10.251.167.152 | [6 empty] | iLO管理用(內網整測)
Y04 | 1U~2U | HPE DL380G11 | STIESX03 | 10.251.167.53 | ESXi |  | 備援環境 | INFRA |  |  | ESXi管理用(內網整測) |  |  | 28 | 1024
|  |  |  | 10.251.167.153 | [6 empty] | iLO管理用(內網整測)
Y08 | 34U~35U | HPE DL380G11 | SSIESX21 | 10.251.167.36 | ESXi |  | 備援環境 | INFRA |  |  | ESXi管理用(內網虛擬化P2V) |  |  | 28 | 1024
|  |  |  | 10.251.167.136 | [6 empty] | iLO管理用(內網虛擬化P2V)
Y08 | 31U~32U | HPE DL380G11 | SSIESX22 | 10.251.167.37 | ESXi |  | 備援環境 | INFRA |  |  | ESXi管理用(內網虛擬化P2V) |  |  | 28 | 1024
|  |  |  | 10.251.167.137 | [6 empty] | iLO管理用(內網虛擬化P2V)
Y08 | 28U~29U | HPE DL380G11 | SSIESX23 | 10.251.167.38 | ESXi |  | 備援環境 | INFRA |  |  | ESXi管理用(內網虛擬化P2V) |  |  | 28 | 1024
|  |  |  | 10.251.167.138 | [6 empty] | iLO管理用(內網虛擬化P2V)
Z08 | 34U~35U | HPE DL380G11 | SSIESX24 | 10.251.167.39 | ESXi |  | 備援環境 | INFRA |  |  | ESXi管理用(內網虛擬化P2V) |  |  | 28 | 1024
|  |  |  | 10.251.167.139 | [6 empty] | iLO管理用(內網虛擬化P2V)
Z08 | 31U~32U | HPE DL380G11 | SSIESX25 | 10.251.167.40 | ESXi |  | 備援環境 | INFRA |  |  | ESXi管理用(內網虛擬化P2V) |  |  | 28 | 1024
|  |  |  | 10.251.167.140 | [6 empty] | iLO管理用(內網虛擬化P2V)
X04 | 4U~5U | HPE DL380G11 | SSOESX01 | 10.252.167.31 | ESXi |  | 備援環境 | INFRA |  |  | ESXi管理用 |  |  | 28 | 1024
|  |  |  | 10.251.167.131 | [6 empty] | iLO管理用
X04 | 1U~2U | HPE DL380G11 | SSOESX02 | 10.252.167.32 | ESXi |  | 備援環境 | INFRA |  |  | ESXi管理用 |  |  | 28 | 1024
|  |  |  | 10.251.167.132 | [6 empty] | iLO管理用
Z08 | 28U~29U | HPE DL380G11 | SSOESX21 | 10.252.167.33 | ESXi |  | 備援環境 | INFRA |  |  | ESXi管理用(外網虛擬化P2V) |  |  | 28 | 1024
|  |  |  | 10.251.167.133 | [6 empty] | iLO管理用(外網虛擬化P2V)
Z08 | 25U~26U | HPE DL380G11 | SSOESX22 | 10.252.167.34 | ESXi |  | 備援環境 | INFRA |  |  | ESXi管理用(外網虛擬化P2V) |  |  | 28 | 1024
|  |  |  | 10.251.167.134 | [6 empty] | iLO管理用(外網虛擬化P2V)
X05 | 22U~23U | Fujitsu RX2540 | SSIHPV01 | 10.251.167.176 | HyperV |  | 備援環境 | INFRA |  |  | iLO管理用
X04 | 7U~8U | Fujitsu RX2540 | SSOHPV02 | 10.252.167.176 | HyperV |  | 備援環境 | INFRA |  |  | iLO管理用
Z08 | 22U~23U | NetApp AFF C250 | SSDNAS01 | 10.251.167.185 |  |  | 備援環境 | INFRA |  |  | 設備管理使用
10.251.167.186
10.251.167.187
10.251.167.188
10.251.167.189
X08 | 22U~27U | HPE Alletra 9080 | SSDDSS01 | 10.251.167.81 |  |  | 備援環境 | INFRA |  |  | SAN Storage管理埠
|  |  |  | 10.193.58.81 |  |  | 備援環境 | Mirror |  |  | 異地資料抄寫埠
|  |  |  | 10.193.58.82 |  |  | 備援環境 | Mirror |  |  | 異地資料抄寫埠
Y08 | 37U~38U | HPE SN6750B | SSDSAN01 | 10.251.167.85 |  |  | 備援環境 | INFRA |  |  | SAN Switch管理埠
Z08 | 37U~38U | HPE SN6750B | SSDSAN02 | 10.251.167.86 |  |  | 備援環境 | INFRA |  |  | SAN Switch管理埠
Y01 | 41U | HPE SN6700B | SSDSAN11 | 10.251.167.87 |  |  | 備援環境 | INFRA |  |  | SAN Switch管理埠
Y02 | 41U | HPE SN6700B | SSDSAN12 | 10.251.167.88 |  |  | 備援環境 | INFRA |  |  | SAN Switch管理埠
Y01 | 25U~26U | NetApp AFF C250 | SSDNAS11 | 10.251.167.190 |  |  | 備援環境 | INFRA |  |  | 設備管理使用
10.251.167.191
10.251.167.192
10.251.167.193
10.251.167.194
Y01 | 16U~23U | NetApp FAS2820 | SSDNAS12 | 10.251.167.195 |  |  | 備援環境 | INFRA |  |  | 設備管理使用
|  |  |  | 10.251.167.196 |  |  | 備援環境 | INFRA
|  |  |  | 10.251.167.197 |  |  | 備援環境 | INFRA
|  |  |  | 10.251.167.198 |  |  | 備援環境 | INFRA
|  |  |  | 10.251.167.199 |  |  | 備援環境 | INFRA
X05 | 1U~20U | NetApp FAS8300 | SSDDSB01 | 10.251.167.102 |  |  | 備援環境 | INFRA |  |  | 設備管理使用
|  |  |  | 10.251.167.103 |  |  | 備援環境 | INFRA |  |  | 設備管理使用
|  |  |  | 10.251.167.104 |  |  | 備援環境 | INFRA |  |  | 設備管理使用
|  |  |  | 10.251.167.105 |  |  | 備援環境 | INFRA |  |  | 設備管理使用
|  |  |  | 10.251.167.106 |  |  | 備援環境 | INFRA |  |  | 設備管理使用
X01 | 1U~42U | Quantum Scalar i6000 | SSDTLB01 | 10.251.167.101 |  |  | 備援環境 | INFRA |  |  | 甲級磁帶櫃管理埠
X08 | 28U | HPE MSL Tape | SSDTAP01 | 10.251.167.91 |  |  | 備援環境 | INFRA |  |  | 磁帶機管理埠
Y08 | 26U | HPE MSL Tape | SSDTAP02 | 10.251.167.92 |  |  | 備援環境 | INFRA |  |  | 磁帶機管理埠
Y02 | 27U | 保密器 | SSIHSM01 | Srv：10.192.2.211 |  |  | 備援環境 | AP

## 主機命名規則
1 | 2 | 3 | 4 | 5 | 6 | 7 | 8 | 欄位 | 用意 | 地點/環境別 | 代碼 | 區域別 | 代碼 | 類別描述說明 | 用途別 | 類別描述說明 | 用途別
[8 empty] | 1 | SDT專案代號：S | 永續平台(中心) | P | 外部機關連接區 | G | Superdome ESXi管理用途 | ESS | 組態管理 | CMD
[8 empty] | 2 | 地點/環境別 | 永續平台(異地備援) | S | DMZ區 | I | X86 ESXi管理用途 | ESX | Oracle EM監控 | OEM
[8 empty] | 3 | 區域別 | 永續平台(異地整合測試) | T | DataCenter區 | R | X86容器化 | CON | OCP Master node | MAP
[8 empty] | 4~6 | 用途別 | 永續平台(甲方開發) | V | 管理區 | M | DNS用途 | DNS | OCP Worker node | WAP
[8 empty] | 7~8 | 流水號，01~99 | 臺北國稅局 | A | 就地區 | L | NTP用途 | NTP | OCP Bastsion | BAP
[10 empty] | 高雄國稅局 | E | 外網區(含實體隔離) | O | YUM用途 | YUM | FTP用途 | FTP
[10 empty] | 北區國稅局 | H | 外網DMZ區 | Z | 中心Oracle DB用途 | FDB | vCenter | VCN
[10 empty] | 中區國稅局 | B | 叢集底層區 | C | 北市Oracle DB用途 | ADB | VMware叢集 | VCC
[10 empty] | 南區國稅局 | D | 設備管理區 | D | 北區Oracle DB用途 | HDB | Nutanix管理用途 | AHV
[14 empty] | 中區Oracle DB用途 | BDB | 系統印表機 | STP
[14 empty] | 南區Oracle DB用途 | DDB | 端末掃描器 | SCN
[14 empty] | 高國Oracle DB用途 | EDB | Hyper-V | HPV
[14 empty] | MSSQL DB用途 | MSD | 高可用性叢集 | CLS
[14 empty] | PostgreSQL DB用途 | PGD | 資安使用 | SEC
[14 empty] | 備份用途 | BAK | Nutanix管理用途-CVM | CVM
[14 empty] | 磁碟機(備份) | DSB | OCP Infra Node | IAP
[14 empty] | 磁帶櫃 | TLB | OCP Registry | QUY
[14 empty] | SAN交換器 | SAN | OCP Registry-Redis | QRD
[14 empty] | 磁碟機(SAN) | DSS | OCP Registry-PostgreSQL | QPG
[14 empty] | 磁碟機(NAS)(FileServer) | DSN | OCP Registry-Clair | QCR
[14 empty] | 磁碟機(附件上傳) | DSU | 系統監控 | ITM
[14 empty] | 磁碟機(日誌) | DSL | ITSM | ISM
[14 empty] | 磁碟機(NAS) | NAS | AD Server | ADS
[14 empty] | 磁帶機(HPE_1U) | TAP | 帳號整合 | IDM

## 主機磁碟配置
傳統WEB、AP VM主機配置(系統碟100GB) |  |  |  | Oracle 正式、備援VM主機配置(系統碟300GB) |  |  |  | OCP bastion主機配置 |  |  |  | OCP Master、Worker Node配置 (ignition安裝自動配置磁碟)
掛載目錄 | 磁碟配置 | 說明 | 空間規劃 | 掛載目錄 | 磁碟配置 | 說明 | 空間規劃 | 掛載目錄 | 磁碟配置 | 說明 | 空間規劃 | 掛載目錄 | 磁碟配置 | 說明 | 空間規劃
/ | LVM | 根目錄 | 5GB | / | LVM | 根目錄 | 5GB | / | LVM | 根目錄 | 5GB | - | Partition | OCP ignition安裝自動配置(BIOS-BOOT) | 1M
/usr |  | 系統軟體安裝目錄 | 10GB | /usr/oracle |  | Oracle安裝目錄 | 200GB | /var |  | 日誌目錄 | 5GB | - |  | OCP ignition安裝自動配置(EFI-SYSTEM) | 127M
/opt |  | 一般軟體安裝目錄 | 5GB |  |  | (ORACLE_HOME |  | /var/tmp |  | 暫存資訊 | 5GB | /boot |  | OCP ignition安裝自動配置 | 384M
/var |  | 日誌目錄 | 5GB |  |  | AGENT_HOME) |  | /var/log |  | 日誌紀錄 | 5GB | /sysroot |  | OCP ignition安裝自動配置 | 120G
/var/tmp |  | 暫存資訊 | 5GB | /usr |  | 系統軟體安裝目錄 | 10GB | /var/log/audit |  | Audit相關日誌紀錄 | 5GB
/var/log |  | 日誌紀錄 | 5GB | /opt |  | 一般軟體安裝目錄 | 5GB | /home |  | 家目錄 | 5GB
/var/log/audit |  | Audit相關日誌紀錄 | 5GB | /var |  | 日誌目錄 | 5GB | /tmp |  | 暫存目錄 | 5GB
/home |  | 家目錄 | 5GB | /var/tmp |  | 暫存資訊 | 5GB | /SOURCE |  | bastion執行目錄 | 180GB
/tmp |  | 暫存目錄 | 5GB | /var/log |  | 日誌紀錄 | 5GB
/boot |  |  | 1GB | /var/log/audit |  | Audit相關日誌紀錄 | 5GB
/boot/efi |  |  | 600MB | /home |  | 家目錄 | 5GB
swap |  |  |  | /tmp |  | 暫存目錄 | 5GB
/SOURCE | NFS | 程式軟體存放目錄 | 10GB | /boot |  |  | 1GB
|  | 程式日誌存放目錄 | 5GB | /boo/efi |  |  | 600MB |  |  |  |  | OCP Infra Node配置 (ignition安裝自動配置磁碟)
※如主機不使用NFS，NFS兩個檔案系統先以目錄方式提供，未來有需要改由LVM提供 |  |  |  | swap |  |  | 16GB |  |  |  |  | 掛載目錄 | 磁碟配置 | 說明 | 空間規劃
[12 empty] | - | Partition | OCP ignition安裝自動配置(BIOS-BOOT) | 1M
[8 empty] | OCP Mirror Registry主機配置 |  |  |  | - |  | OCP ignition安裝自動配置(EFI-SYSTEM) | 127M
|  |  |  | Oracle 整測、小型VM主機配置(系統碟200GB) |  |  |  | 掛載目錄 | 磁碟配置 | 說明 | 空間規劃 | /boot |  | OCP ignition安裝自動配置 | 384M
|  |  |  | 掛載目錄 | 磁碟配置 | 說明 | 空間規劃 | / | LVM | 根目錄 | 5GB | /sysroot |  | OCP ignition安裝自動配置 | 120G
|  |  |  | / | LVM | 根目錄 | 5GB | /usr |  | 軟體安裝目錄 | 10GB | /EFK | Partition | EFK 使用空間 | 300G
|  |  |  | /usr/oracle |  | Oracle安裝目錄 | 100GB | /var |  | 日誌目錄 | 5GB | /Istio | Partition | Istio Operator 使用空間 | 150G
[6 empty] | (ORACLE_HOME |  | /var/tmp |  | 暫存資訊 | 5GB | /Prometheus | Partition | Prometheus 使用空間 | 50G
[6 empty] | AGENT_HOME) |  | /var/log |  | 日誌紀錄 | 5GB | /AlertManager | Partition | Prometheus AlterManager 使用空間 | 5G
|  |  |  | /usr |  | 系統軟體安裝目錄 | 10GB | /var/log/audit |  | Audit相關日誌紀錄 | 5GB
|  |  |  | /opt |  | 一般軟體安裝目錄 | 5GB | /home |  | 家目錄 | 5GB
|  |  |  | /var |  | 日誌目錄 | 5GB | /tmp |  | 暫存目錄 | 5GB
|  |  |  | /var/tmp |  | 暫存資訊 | 5GB
|  |  |  | /var/log |  | 日誌紀錄 | 5GB | /SOURCE | NFS | Registry檔案存放目錄 | 500GB
|  |  |  | /var/log/audit |  | Audit相關日誌紀錄 | 5GB |  |  |  |  | OCP bootstrap Node配置 (ignition安裝自動配置磁碟)
|  |  |  | /home |  | 家目錄 | 5GB |  |  |  |  | 掛載目錄 | 磁碟配置 | 說明 | 空間規劃
|  |  |  | /tmp |  | 暫存目錄 | [5 empty] | - | Partition | OCP ignition安裝自動配置(BIOS-BOOT) | 1M
|  |  |  | /boot |  |  | 1GB |  |  |  |  | - |  | OCP ignition安裝自動配置(EFI-SYSTEM) | 127M
|  |  |  | /boot/efi |  |  | 600MB |  |  |  |  | /boot |  | OCP ignition安裝自動配置 | 384M
|  |  |  | swap |  |  | 16GB |  |  |  |  | /sysroot |  | OCP ignition安裝自動配置 | 100G

## 主機配置表(備份)
[host] 主機名稱 | [host] OS名稱 | [host] OS版本 | [host] 環境 | [host] 區域 | [host] 服務群組 | [host] VM Template使用版本 | [host] 負責人 | [host] 功能說明 | [host] 安裝軟體 | [host] CPU(core) | [host] RAM(GB) | [host] 本機磁碟(GB) | [host] nfs磁碟(GB) | [host] IP Address | [host] 服務Port | [host] VIP | [k8s] k8s主機label | [ansible] 是否加入ansible | [ansible] ansible更新版號 | [ansible] ansible label | [host] Public IP | [host] 機櫃位置 (AG02、AG03、AF02) | [host] 網路Port | [host] 線號 | [host] 附註
正式環境
ppbap21 | RHEL | 8.4 | 正式環境 | AP | OCP第2套 | # 客製化獨立建置 | 許晨帆 | (Cluster02) Bastion | Openshift : 4.10 | 2 | 8 | disk_1 : 200 |  | ens_srv : 10.200.2.31 ens_mgt : 10.254.12.31 ens_bak : 10.200.22.31 ens_nfs : 10.200.32.31 | [5 empty] | Openshift
ppbap31 | RHEL | 8.4 | 正式環境 | AP | OCP第3套 | # 客製化獨立建置 | 許晨帆 | (Cluster03) Bastion | Openshift : 4.10 | 2 | 8 | disk_1 : 200 |  | ens_srv : 10.200.2.51 ens_mgt : 10.254.12.51 ens_bak : 10.200.22.51 ens_nfs : 10.200.32.51 | [5 empty] | Openshift
ppap01 | RHEL | 8.4 | 正式環境 | AP | JBOSS EAP | RH8.4_WebAP_20220406 | 許晨帆 | 運作AP服務 | Jboss : 7.4 | 8 | 16 | disk_1 : 60 | 100 | ens_srv : 10.200.2.91 ens_mgt : 10.254.12.91 ens_bak : 10.200.22.91 ens_nfs : 10.200.32.91 | TCP_8009 TCP_8080 TCP_8443 TCP_9990 |  |  |  |  | Jboss
ppap02 | RHEL | 8.4 | 正式環境 | AP | JBOSS EAP | RH8.4_WebAP_20220406 | 許晨帆 | 運作AP服務 | Jboss : 7.4 | 8 | 16 | disk_1 : 60 | 100 | ens_srv : 10.200.2.92 ens_mgt : 10.254.12.92 ens_bak : 10.200.22.92 ens_nfs : 10.200.32.92 | TCP_8009 TCP_8080 TCP_8443 TCP_9990 |  |  |  |  | Jboss
ppap03 | RHEL | 8.4 | 正式環境 | AP | JBOSS EAP | RH8.4_WebAP_20220406 | 許晨帆 | 運作AP服務 | Jboss : 7.4 | 8 | 16 | disk_1 : 60 | 100 | ens_srv : 10.200.2.93 ens_mgt : 10.254.12.93 ens_bak : 10.200.22.93 ens_nfs : 10.200.32.93 | TCP_8009 TCP_8080 TCP_8443 TCP_9990 |  |  |  |  | Jboss
ppap04 | RHEL | 8.4 | 正式環境 | AP | JBOSS EAP | RH8.4_WebAP_20220406 | 許晨帆 | 運作AP服務 | Jboss : 7.4 | 8 | 16 | disk_1 : 60 | 100 | ens_srv : 10.200.2.94 ens_mgt : 10.254.12.94 ens_bak : 10.200.22.94 ens_nfs : 10.200.32.94 | TCP_8009 TCP_8080 TCP_8443 TCP_9990 |  |  |  |  | Jboss
ppap05 | RHEL | 8.4 | 正式環境 | AP | JBOSS EAP | RH8.4_WebAP_20220406 | 許晨帆 | 運作AP服務 | Jboss : 7.4 | 8 | 16 | disk_1 : 60 | 100 | ens_srv : 10.200.2.95 ens_mgt : 10.254.12.95 ens_bak : 10.200.22.95 ens_nfs : 10.200.32.95 | TCP_8009 TCP_8080 TCP_8443 TCP_9990 |  |  |  |  | Jboss
ppap06 | RHEL | 8.4 | 正式環境 | AP | JBOSS EAP | RH8.4_WebAP_20220406 | 許晨帆 | 運作AP服務 | Jboss : 7.4 | 8 | 16 | disk_1 : 60 | 100 | ens_srv : 10.200.2.96 ens_mgt : 10.254.12.96 ens_bak : 10.200.22.96 ens_nfs : 10.200.32.96 | TCP_8009 TCP_8080 TCP_8443 TCP_9990 |  |  |  |  | Jboss
ppap07 | RHEL | 8.4 | 正式環境 | AP | JBOSS EAP | RH8.4_WebAP_20220406 | 許晨帆 | 運作AP服務 | Jboss : 7.4 | 8 | 16 | disk_1 : 60 | 100 | ens_srv : 10.200.2.97 ens_mgt : 10.254.12.97 ens_bak : 10.200.22.97 ens_nfs : 10.200.32.97 | TCP_8009 TCP_8080 TCP_8443 TCP_9990 |  |  |  |  | Jboss
ppap08 | RHEL | 8.4 | 正式環境 | AP | JBOSS EAP | RH8.4_WebAP_20220406 | 許晨帆 | 運作AP服務 | Jboss : 7.4 | 8 | 16 | disk_1 : 60 | 100 | ens_srv : 10.200.2.98 ens_mgt : 10.254.12.98 ens_bak : 10.200.22.98 ens_nfs : 10.200.32.98 | TCP_8009 TCP_8080 TCP_8443 TCP_9990 |  |  |  |  | Jboss
ppap09 |  |  |  |  | JBOSS EAP | RH8.4_WebAP_20220406 | 許晨帆 | 運作對內AP服務 | Jboss : 7.4 | 8 | 16 | disk_1 : 60 | 100 | ens_srv : 10.200.2.99 ens_mgt : 10.254.12.99 ens_bak : 10.200.22.99 ens_nfs : 10.200.32.99 | TCP_8009 TCP_8080 TCP_8443 TCP_9990 |  |  |  |  | Jboss
ppap10 |  |  |  |  | JBOSS EAP | RH8.4_WebAP_20220406 | 許晨帆 | 運作對內AP服務 | Jboss : 7.4 | 8 | 16 | disk_1 : 60 | 100 | ens_srv : 10.200.2.100 ens_mgt : 10.254.12.100 ens_bak : 10.200.22.100 ens_nfs : 10.200.32.100 | TCP_8009 TCP_8080 TCP_8443 TCP_9990 |  |  |  |  | Jboss
ppkfk01 | RHEL | 8.4 | 正式環境 | AP | 卡夫卡 | RH8.4_WebAP_20220406 | 王咨富 | 資料交換平台 | Kubernetes : 1.21.6 Apache Zookeeper : 3.7.0 Apache Kafka : 2.8.1 | 8 | 128 | disk_1 : 60 | 600 | ens_srv : 10.200.2.101 ens_mgt : 10.254.12.101 ens_bak : 10.200.22.101 ens_nfs : 10.200.32.101 | TCP_6443 : Kubernetes TCP_2379-2380 : Kubernetes TCP_179 : Kubernetes TCP_10250-10252 : Kubernetes TCP_10254 : Kubernetes TCP_2181 : Apache Zookeeper TCP_9002 : Apache Kafka TCP_9093 : Apache Kafka | 10.254.12.108 : ens_srv | node-role/kfk |  |  | Kubernetes Apache Zookeeper Apache Kafka
ppkfk02 | RHEL | 8.4 | 正式環境 | AP | 卡夫卡 | RH8.4_WebAP_20220406 | 王咨富 | 資料交換平台 | Kubernetes : 1.21.6 Apache Zookeeper : 3.7.0 Apache Kafka : 2.8.1 | 8 | 128 | disk_1 : 60 | 600 | ens_srv : 10.200.2.102 ens_mgt : 10.254.12.102 ens_bak : 10.200.22.102 ens_nfs : 10.200.32.102 | TCP_6443 : Kubernetes TCP_2379-2380 : Kubernetes TCP_179 : Kubernetes TCP_10250-10252 : Kubernetes TCP_10254 : Kubernetes TCP_2181 : Apache Zookeeper TCP_9002 : Apache Kafka TCP_9093 : Apache Kafka | 10.254.12.108 : ens_srv | node-role/kfk |  |  | Kubernetes Apache Zookeeper Apache Kafka
ppkfk03 | RHEL | 8.4 | 正式環境 | AP | 卡夫卡 | RH8.4_WebAP_20220406 | 王咨富 | 資料交換平台 | Kubernetes : 1.21.6 Apache Zookeeper : 3.7.0 Apache Kafka : 2.8.1 | 8 | 128 | disk_1 : 60 | 600 | ens_srv : 10.200.2.103 ens_mgt : 10.254.12.103 ens_bak : 10.200.22.103 ens_nfs : 10.200.32.103 | TCP_6443 : Kubernetes TCP_2379-2380 : Kubernetes TCP_179 : Kubernetes TCP_10250-10252 : Kubernetes TCP_10254 : Kubernetes TCP_2181 : Apache Zookeeper TCP_9002 : Apache Kafka TCP_9093 : Apache Kafka | 10.254.12.108 : ens_srv | node-role/kfk |  |  | Kubernetes Apache Zookeeper Apache Kafka
ppkfk04 | RHEL | 8.4 | 正式環境 | AP | 卡夫卡 | RH8.4_WebAP_20220406 | 王咨富 | 資料交換平台 | Kubernetes : 1.21.6 Apache Zookeeper : 3.7.0 Apache Kafka : 2.8.1 | 8 | 128 | disk_1 : 60 | 600 | ens_srv : 10.200.2.104 ens_mgt : 10.254.12.104 ens_bak : 10.200.22.104 ens_nfs : 10.200.32.104 | TCP_6443 : Kubernetes TCP_2379-2380 : Kubernetes TCP_179 : Kubernetes TCP_10250-10252 : Kubernetes TCP_10254 : Kubernetes TCP_2181 : Apache Zookeeper TCP_9002 : Apache Kafka TCP_9093 : Apache Kafka | 10.254.12.108 : ens_srv | node-role/kfk |  |  | Kubernetes Apache Zookeeper Apache Kafka
ppkfk05 | RHEL | 8.4 | 正式環境 | AP | 卡夫卡 | RH8.4_WebAP_20220406 | 王咨富 | 資料交換平台 | Kubernetes : 1.21.6 Apache Zookeeper : 3.7.0 Apache Kafka : 2.8.1 | 8 | 128 | disk_1 : 60 | 600 | ens_srv : 10.200.2.105 ens_mgt : 10.254.12.105 ens_bak : 10.200.22.105 ens_nfs : 10.200.32.105 | TCP_6443 : Kubernetes TCP_2379-2380 : Kubernetes TCP_179 : Kubernetes TCP_10250-10252 : Kubernetes TCP_10254 : Kubernetes TCP_2181 : Apache Zookeeper TCP_9002 : Apache Kafka TCP_9093 : Apache Kafka | 10.254.12.108 : ens_srv | node-role/kfk |  |  | Kubernetes Apache Zookeeper Apache Kafka
ppcicd01 | RHEL | 8.4 | 正式環境 | AP | 其它 | RH8.4_WebAP_20220406 | 陳俊廷 | 介接VPM |  | 8 | 32 | disk_1 : 60 | 100 | ens_srv : 10.200.2.109 ens_mgt : 10.254.12.109 ens_bak : 10.200.22.109 ens_nfs : 10.200.32.109 | TCP_8080
ppbg01 | RHEL | 8.4 | 正式環境 | AP | 批次 | RH8.4_WebAP_20220406 | 王川宇 洪國維 | 批次主機(參考10.81.2.10) |  | 8 | 32 | disk_1 : 60 | 100 | ens_srv : 10.200.2.111 ens_mgt : 10.254.12.111 ens_bak : 10.200.22.111 ens_nfs : 10.200.32.111 |  |  | node-role/bg
ppbg02 | RHEL | 8.4 | 正式環境 | AP | 批次 | RH8.4_WebAP_20220406 | 王川宇 洪國維 | 批次主機(參考10.81.102.121) |  | 8 | 32 | disk_1 : 60 | 100 | ens_srv : 10.200.2.112 ens_mgt : 10.254.12.112 ens_bak : 10.200.22.112 ens_nfs : 10.200.32.112 |  |  | node-role/bg
ppbg03 | RHEL | 8.4 | 正式環境 | AP | 批次 | RH8.4_WebAP_20220406 | 王川宇 洪國維 | 批次主機(參考10.81.2.52) |  | 8 | 32 | disk_1 : 60 | 100 | ens_srv : 10.200.2.113 ens_mgt : 10.254.12.113 ens_bak : 10.200.22.113 ens_nfs : 10.200.32.113 |  |  | node-role/bg
ppbg04 | RHEL | 8.4 | 正式環境 | AP | 批次 | RH8.4_WebAP_20220406 | 王川宇 洪國維 | 批次主機(參考10.81.2.56) |  | 8 | 32 | disk_1 : 60 | 100 | ens_srv : 10.200.2.114 ens_mgt : 10.254.12.114 ens_bak : 10.200.22.114 ens_nfs : 10.200.32.114 |  |  | node-role/bg
ppbg05 | RHEL | 8.4 | 正式環境 | AP | 批次 | RH8.4_WebAP_20220406 | 王川宇 洪國維 | 批次主機(參考10.81.5.60) |  | 8 | 32 | disk_1 : 60 | 100 | ens_srv : 10.200.2.115 ens_mgt : 10.254.12.115 ens_bak : 10.200.22.115 ens_nfs : 10.200.32.115 |  |  | node-role/bg
ppbg06 | RHEL | 8.4 | 正式環境 | AP | 批次 | RH8.4_WebAP_20220406 | 王川宇 洪國維 | 批次主機(參考10.85.252.101) |  | 8 | 32 | disk_1 : 60 | 100 | ens_srv : 10.200.2.116 ens_mgt : 10.254.12.116 ens_bak : 10.200.22.116 ens_nfs : 10.200.32.116 |  |  | node-role/bg
ppkms01 | RHEL | 8.4 | 正式環境 | AP | 其它 | RH8.4_WebAP_20220406 | 莊勝淵 楊長錱 | 加密解密加簽驗簽 |  | 4 | 8 | disk_1 : 60 |  | ens_srv : 10.200.2.121 ens_mgt : 10.254.12.121 ens_bak : 10.200.22.121 ens_nfs : 10.200.32.121 | TCP_9090
ppkms02 | RHEL | 8.4 | 正式環境 | AP | 其它 | RH8.4_WebAP_20220406 | 莊勝淵 楊長錱 | 加密解密加簽驗簽 |  | 4 | 8 | disk_1 : 60 |  | ens_srv : 10.200.2.122 ens_mgt : 10.254.12.122 ens_bak : 10.200.22.122 ens_nfs : 10.200.32.122 | TCP_9090
ppredis01 | RHEL | 8.4 | 正式環境 | AP | 其它 | RH8.4_WebAP_20220406 | 莊勝淵 | 記憶體快取服務(API使用) | Redis : 6.0.9-5 | 8 | 64 | disk_1 : 60 |  | ens_srv : 10.200.2.125 ens_mgt : 10.254.12.125 ens_bak : 10.200.22.125 ens_nfs : 10.200.32.125 | TCP_6379 |  |  |  |  | Redis
ppredis02 | RHEL | 8.4 | 正式環境 | AP | 其它 | RH8.4_WebAP_20220406 | 莊勝淵 | 記憶體快取服務(API使用) | Redis : 6.0.9-5 | 8 | 64 | disk_1 : 60 |  | ens_srv : 10.200.2.126 ens_mgt : 10.254.12.126 ens_bak : 10.200.22.126 ens_nfs : 10.200.32.126 | TCP_6379 |  |  |  |  | Redis
ppredis03 | RHEL | 8.4 | 正式環境 | AP | 其它 | RH8.4_WebAP_20220406 | 莊勝淵 | 記憶體快取服務(帳號登入使用) | Redis : 6.0.9-5 | 8 | 64 | disk_1 : 60 |  | ens_srv : 10.200.2.127 ens_mgt : 10.254.12.127 ens_bak : 10.200.22.127 ens_nfs : 10.200.32.127 | TCP_6379 |  |  |  |  | Redis
ppredis04 | RHEL | 8.4 | 正式環境 | AP | 其它 | RH8.4_WebAP_20220406 | 莊勝淵 | 記憶體快取服務(帳號登入使用) | Redis : 6.0.9-5 | 8 | 64 | disk_1 : 60 |  | ens_srv : 10.200.2.128 ens_mgt : 10.254.12.128 ens_bak : 10.200.22.128 ens_nfs : 10.200.32.128 | TCP_6379 |  |  |  |  | Redis
ppredis05 | RHEL | 8.4 | 正式環境 | AP | 其它 | RH8.4_WebAP_20220406 | 李燕秋 | 記憶體快取服務(大平台使用) | Redis : 6.0.9-5 | 8 | 64 | disk_1 : 60 |  | ens_srv : 10.200.2.129 ens_mgt : 10.254.12.129 ens_bak : 10.200.22.129 ens_nfs : 10.200.32.129 | TCP_6379 |  |  |  |  | Redis
ppredis06 | RHEL | 8.4 | 正式環境 | AP | 其它 | RH8.4_WebAP_20220406 | 李燕秋 | 記憶體快取服務(大平台使用) | Redis : 6.0.9-5 | 8 | 64 | disk_1 : 60 |  | ens_srv : 10.200.2.130 ens_mgt : 10.254.12.130 ens_bak : 10.200.22.130 ens_nfs : 10.200.32.130 | TCP_6379 |  |  |  |  | Redis
ppva01 | RHEL | 8.4 | 正式環境 | AP | 大平台 | RH8.4_WebAP_20220406 | 李燕秋 | 簽章驗證主機(參考10.81.2.61) |  | 8 | 32 | disk_1 : 60 | 100 | ens_srv : 10.200.2.131 ens_mgt : 10.254.12.131 ens_bak : 10.200.22.131 ens_nfs : 10.200.32.131 |  |  | node-role/va
ppva02 | RHEL | 8.4 | 正式環境 | AP | 大平台 | RH8.4_WebAP_20220406 | 李燕秋 | 簽章驗證主機(參考10.81.2.61) |  | 8 | 32 | disk_1 : 60 | 100 | ens_srv : 10.200.2.132 ens_mgt : 10.254.12.132 ens_bak : 10.200.22.132 ens_nfs : 10.200.32.132 |  |  | node-role/va
ppva03 | RHEL | 8.4 | 正式環境 | AP | 大平台 | RH8.4_WebAP_20220406 | 李燕秋 | 簽章驗證主機(參考10.81.2.61) |  | 8 | 32 | disk_1 : 60 | 100 | ens_srv : 10.200.2.133 ens_mgt : 10.254.12.133 ens_bak : 10.200.22.133 ens_nfs : 10.200.32.133 |  |  | node-role/va
ppva04 | RHEL | 8.4 | 正式環境 | AP | 大平台 | RH8.4_WebAP_20220406 | 李燕秋 | 簽章驗證主機(參考10.81.2.61) |  | 8 | 32 | disk_1 : 60 | 100 | ens_srv : 10.200.2.134 ens_mgt : 10.254.12.134 ens_bak : 10.200.22.134 ens_nfs : 10.200.32.134 |  |  | node-role/va
ppva05 | RHEL | 8.4 | 正式環境 | AP | 大平台 | RH8.4_WebAP_20220406 | 李燕秋 | 簽章驗證主機(參考10.81.2.61) |  | 8 | 32 | disk_1 : 60 | 100 | ens_srv : 10.200.2.135 ens_mgt : 10.254.12.135 ens_bak : 10.200.22.135 ens_nfs : 10.200.32.135 |  |  | node-role/va
ppva06 | RHEL | 8.4 | 正式環境 | AP | 大平台 | RH8.4_WebAP_20220406 | 李燕秋 | 簽章驗證主機(參考10.81.2.61) |  | 8 | 32 | disk_1 : 60 | 100 | ens_srv : 10.200.2.136 ens_mgt : 10.254.12.136 ens_bak : 10.200.22.136 ens_nfs : 10.200.32.136 |  |  | node-role/va
ppva07 | RHEL | 8.4 | 正式環境 | AP | 大平台 | RH8.4_WebAP_20220406 | 李燕秋 | 簽章驗證主機(參考10.81.2.61) |  | 8 | 32 | disk_1 : 60 | 100 | ens_srv : 10.200.2.137 ens_mgt : 10.254.12.137 ens_bak : 10.200.22.137 ens_nfs : 10.200.32.137 |  |  | node-role/va
ppva08 | RHEL | 8.4 | 正式環境 | AP | 大平台 | RH8.4_WebAP_20220406 | 李燕秋 | 簽章驗證主機(參考10.81.2.61) |  | 8 | 32 | disk_1 : 60 | 100 | ens_srv : 10.200.2.138 ens_mgt : 10.254.12.138 ens_bak : 10.200.22.138 ens_nfs : 10.200.32.138 |  |  | node-role/va
ppmp01 | RHEL | 8.4 | 正式環境 | AP | 大平台 | RH8.4_WebAP_20220406 | 李燕秋 | 發票驗證主機(參考10.81.2.91) |  | 8 | 32 | disk_1 : 60 | 100 | ens_srv : 10.200.2.141 ens_mgt : 10.254.12.141 ens_bak : 10.200.22.141 ens_nfs : 10.200.32.141 |  |  | node-role/mp
ppmp02 | RHEL | 8.4 | 正式環境 | AP | 大平台 | RH8.4_WebAP_20220406 | 李燕秋 | 發票驗證主機(參考10.81.2.91) |  | 8 | 32 | disk_1 : 60 | 100 | ens_srv : 10.200.2.142 ens_mgt : 10.254.12.142 ens_bak : 10.200.22.142 ens_nfs : 10.200.32.142 |  |  | node-role/mp
ppmp03 | RHEL | 8.4 | 正式環境 | AP | 大平台 | RH8.4_WebAP_20220406 | 李燕秋 | 發票驗證主機(參考10.81.2.91) |  | 8 | 32 | disk_1 : 60 | 100 | ens_srv : 10.200.2.143 ens_mgt : 10.254.12.143 ens_bak : 10.200.22.143 ens_nfs : 10.200.32.143 |  |  | node-role/mp
ppmp04 | RHEL | 8.4 | 正式環境 | AP | 大平台 | RH8.4_WebAP_20220406 | 李燕秋 | 發票驗證主機(參考10.81.2.91) |  | 8 | 32 | disk_1 : 60 | 100 | ens_srv : 10.200.2.144 ens_mgt : 10.254.12.144 ens_bak : 10.200.22.144 ens_nfs : 10.200.32.144 |  |  | node-role/mp
ppmp05 | RHEL | 8.4 | 正式環境 | AP | 大平台 | RH8.4_WebAP_20220406 | 李燕秋 | 發票驗證主機(參考10.81.2.91) |  | 8 | 32 | disk_1 : 60 | 100 | ens_srv : 10.200.2.145 ens_mgt : 10.254.12.145 ens_bak : 10.200.22.145 ens_nfs : 10.200.32.145 |  |  | node-role/mp
ppmp06 | RHEL | 8.4 | 正式環境 | AP | 大平台 | RH8.4_WebAP_20220406 | 李燕秋 | 發票驗證主機(參考10.81.2.91) |  | 8 | 32 | disk_1 : 60 | 100 | ens_srv : 10.200.2.146 ens_mgt : 10.254.12.146 ens_bak : 10.200.22.146 ens_nfs : 10.200.32.146 |  |  | node-role/mp
ppmp07 | RHEL | 8.4 | 正式環境 | AP | 大平台 | RH8.4_WebAP_20220406 | 李燕秋 | 發票驗證主機(參考10.81.2.91) |  | 8 | 32 | disk_1 : 60 | 100 | ens_srv : 10.200.2.147 ens_mgt : 10.254.12.147 ens_bak : 10.200.22.147 ens_nfs : 10.200.32.147 |  |  | node-role/mp
ppmp08 | RHEL | 8.4 | 正式環境 | AP | 大平台 | RH8.4_WebAP_20220406 | 李燕秋 | 發票驗證主機(參考10.81.2.91) |  | 8 | 32 | disk_1 : 60 | 100 | ens_srv : 10.200.2.148 ens_mgt : 10.254.12.148 ens_bak : 10.200.22.148 ens_nfs : 10.200.32.148 |  |  | node-role/mp
ppmp09 | RHEL | 8.4 | 正式環境 | AP | 大平台 | RH8.4_WebAP_20220406 | 李燕秋 | 發票驗證主機(參考10.81.2.91) |  | 8 | 32 | disk_1 : 60 | 100 | ens_srv : 10.200.2.149 ens_mgt : 10.254.12.149 ens_bak : 10.200.22.149 ens_nfs : 10.200.32.149 |  |  | node-role/mp
ppmp10 | RHEL | 8.4 | 正式環境 | AP | 大平台 | RH8.4_WebAP_20220406 | 李燕秋 | 發票驗證主機(參考10.81.2.91) |  | 8 | 32 | disk_1 : 60 | 100 | ens_srv : 10.200.2.150 ens_mgt : 10.254.12.150 ens_bak : 10.200.22.150 ens_nfs : 10.200.32.150 |  |  | node-role/mp
ppsp01 | RHEL | 8.4 | 正式環境 | AP | 大平台 | RH8.4_WebAP_20220406 | 李燕秋 | 資料同步主機(參考10.81.2.97) |  | 8 | 32 | disk_1 : 60 | 100 | ens_srv : 10.200.2.151 ens_mgt : 10.254.12.151 ens_bak : 10.200.22.151 ens_nfs : 10.200.32.151 |  |  | node-role/sp
ppsp02 | RHEL | 8.4 | 正式環境 | AP | 大平台 | RH8.4_WebAP_20220406 | 李燕秋 | 資料同步主機(參考10.81.2.97) |  | 8 | 32 | disk_1 : 60 | 100 | ens_srv : 10.200.2.152 ens_mgt : 10.254.12.152 ens_bak : 10.200.22.152 ens_nfs : 10.200.32.152 |  |  | node-role/sp
ppsp03 | RHEL | 8.4 | 正式環境 | AP | 大平台 | RH8.4_WebAP_20220406 | 李燕秋 | 資料同步主機(參考10.81.2.97) |  | 8 | 32 | disk_1 : 60 | 100 | ens_srv : 10.200.2.153 ens_mgt : 10.254.12.153 ens_bak : 10.200.22.153 ens_nfs : 10.200.32.153 |  |  | node-role/sp
ppsp04 | RHEL | 8.4 | 正式環境 | AP | 大平台 | RH8.4_WebAP_20220406 | 李燕秋 | 聚合作業主機(參考10.81.2.97) |  | 8 | 32 | disk_1 : 60 | 100 | ens_srv : 10.200.2.154 ens_mgt : 10.254.12.154 ens_bak : 10.200.22.154 ens_nfs : 10.200.32.154 |  |  | node-role/sp
ppsp05 | RHEL | 8.4 | 正式環境 | AP | 大平台 | RH8.4_WebAP_20220406 | 李燕秋 | 聚合作業主機(參考10.81.2.97) |  | 8 | 32 | disk_1 : 60 | 100 | ens_srv : 10.200.2.155 ens_mgt : 10.254.12.155 ens_bak : 10.200.22.155 ens_nfs : 10.200.32.155 |  |  | node-role/sp
ppsp06 | RHEL | 8.4 | 正式環境 | AP | 大平台 | RH8.4_WebAP_20220406 | 李燕秋 | 聚合作業主機(參考10.81.2.97) |  | 8 | 32 | disk_1 : 60 | 100 | ens_srv : 10.200.2.156 ens_mgt : 10.254.12.156 ens_bak : 10.200.22.156 ens_nfs : 10.200.32.156 |  |  | node-role/sp
ppds01 | RHEL | 8.4 | 正式環境 | AP | 批次 | RH8.4_WebAP_20220406 | 李燕秋 | 發票交換/派送批次主機(參考10.81.2.51) |  | 8 | 32 | disk_1 : 60 | 100 | ens_srv : 10.200.2.161 ens_mgt : 10.254.12.161 ens_bak : 10.200.22.161 ens_nfs : 10.200.32.161 |  |  | node-role/ds
ppds02 | RHEL | 8.4 | 正式環境 | AP | 批次 | RH8.4_WebAP_20220406 | 李燕秋 | 日誌/報表批次主機(參考10.81.2.51) |  | 8 | 32 | disk_1 : 60 | 100 | ens_srv : 10.200.2.162 ens_mgt : 10.254.12.162 ens_bak : 10.200.22.162 ens_nfs : 10.200.32.162 |  |  | node-role/ds
ppds03 | RHEL | 8.4 | 正式環境 | AP | 批次 | RH8.4_WebAP_20220406 | 李燕秋 | 日誌/報表批次主機(參考10.81.2.51) |  | 8 | 32 | disk_1 : 60 | 100 | ens_srv : 10.200.2.163 ens_mgt : 10.254.12.163 ens_bak : 10.200.22.163 ens_nfs : 10.200.32.163 |  |  | node-role/ds
ppgw01 | RHEL | 8.4 | 正式環境 | AP | 批次 | RH8.4_WebAP_20220406 | 李燕秋 | 大平台GW主機 |  | 8 | 16 | disk_1 : 60 | 100 | ens_srv : 10.200.2.167 ens_mgt : 10.254.12.167 ens_bak : 10.200.22.167 ens_nfs : 10.200.32.167 |  |  | node-role/gw
ppgw02 | RHEL | 8.4 | 正式環境 | AP | 批次 | RH8.4_WebAP_20220406 | 李燕秋 | 大平台GW主機 |  | 8 | 16 | disk_1 : 60 | 100 | ens_srv : 10.200.2.168 ens_mgt : 10.254.12.168 ens_bak : 10.200.22.168 ens_nfs : 10.200.32.168 |  |  | node-role/gw
pplwgt01 | RHEL | 8.4 | 正式環境 | AP | 卡夫卡 | RH8.4_WebAP_20220406 | 王咨富 | API日誌與主動通知主機 |  | 8 | 32 | disk_1 : 60 | 100 | ens_srv : 10.200.2.171 ens_mgt : 10.254.12.171 ens_bak : 10.200.22.171 ens_nfs : 10.200.32.171 |  |  | node-role/kfk
pplwgt02 | RHEL | 8.4 | 正式環境 | AP | 卡夫卡 | RH8.4_WebAP_20220406 | 王咨富 | API日誌與主動通知主機 |  | 8 | 32 | disk_1 : 60 | 100 | ens_srv : 10.200.2.172 ens_mgt : 10.254.12.172 ens_bak : 10.200.22.172 ens_nfs : 10.200.32.172 |  |  | node-role/kfk
pplwgt03 | RHEL | 8.4 | 正式環境 | AP | 卡夫卡 | RH8.4_WebAP_20220406 | 王咨富 | API日誌與主動通知主機 |  | 8 | 32 | disk_1 : 60 | 100 | ens_srv : 10.200.2.173 ens_mgt : 10.254.12.173 ens_bak : 10.200.22.173 ens_nfs : 10.200.32.173 |  |  | node-role/kfk
ppdb6a | RHEL | 8.4 | 正式環境 | DB | Oracle |  | 楊宇軒 | PDW (PDW) 正式報表資料庫 FROM PDW | Oracle Database : 19.x | 16 | 64 | disk_1 : 400 | 100 | ens_srv : 10.200.5.61 ens_mgt : 10.254.15.61 ens_bak : 10.200.25.61 ens_nfs : 10.200.35.61 | [5 empty] | Oracle Database
ppdb8a | RHEL | 8.4 | 正式環境 | DB | Oracle |  | 楊宇軒 | PAW1 (PAW) 正式兌領獎資料庫RAC1 FROM AWARD | Oracle Database : 19.x | 32 | 100 | disk_1 : 400 | 100 | ens_srv : 10.200.5.81 ens_mgt : 10.254.15.81 ens_bak : 10.200.25.81 ens_nfs : 10.200.35.81 Int : 10.254.19.81 ens_mir : 10.200.58.8 | [5 empty] | Oracle Database
ppdb8b | RHEL | 8.4 | 正式環境 | DB | Oracle |  | 楊宇軒 | PAW2 (PAW) 正式兌領獎資料庫RAC2 FROM AWARD | Oracle Database : 19.x | 32 | 100 | disk_1 : 400 | 100 | ens_srv : 10.200.5.82 ens_mgt : 10.254.15.82 ens_bak : 10.200.25.82 ens_nfs : 10.200.35.82 Int : 10.254.19.82 ens_mir : 10.200.58.9 | [5 empty] | Oracle Database
ppdb9a | RHEL | 8.4 | 正式環境 | DB | Oracle |  | 楊宇軒 | POPAW1 (POPAW) 正式開獎資料庫primary FROM PAWARD | Oracle Database : 19.x | 32 | 100 | disk_1 : 400 | 100 | ens_srv : 10.200.5.91 ens_mgt : 10.254.15.91 ens_bak : 10.200.25.91 ens_nfs : 10.200.35.91 Int : 10.254.19.91 ens_mir : 10.200.58.91 | [5 empty] | Oracle Database
ppdb9b | RHEL | 8.4 | 正式環境 | DB | Oracle |  | 楊宇軒 | POPAW2 (POPAW) 正式開獎資料庫standby FROM PAWARD | Oracle Database : 19.x | 32 | 100 | disk_1 : 400 | 100 | ens_srv : 10.200.5.92 ens_mgt : 10.254.15.92 ens_bak : 10.200.25.92 ens_nfs : 10.200.35.92 Int : 10.254.19.92 ens_mir : 10.200.58.92 | [5 empty] | Oracle Database
ppdb10a | RHEL | 8.4 | 正式環境 | DB | PostgreSQL |  | 楊宇軒 | SFTP1 (GADATA) 正式發票上傳SFTP資料庫 primary | PostgreSQL : 14.x | 16 | 24 | disk_1 : 60 | 400 | ens_srv : 10.200.5.101 ens_mgt : 10.254.15.101 ens_bak : 10.200.25.101 ens_nfs : 10.200.35.101 Int : 10.254.19.101 ens_mir : 10.200.58.101 | [5 empty] | PostgreSQL
ppdb10b | RHEL | 8.4 | 正式環境 | DB | PostgreSQL |  | 楊宇軒 | SFTP2 (GADATA) 正式發票上傳SFTP資料庫 standby | PostgreSQL : 14.x | 16 | 24 | disk_1 : 60 | 400 | ens_srv : 10.200.5.102 ens_mgt : 10.254.15.102 ens_bak : 10.200.25.102 ens_nfs : 10.200.35.102 Int : 10.254.19.102 ens_mir : 10.200.58.102 | [5 empty] | PostgreSQL
ppdb11a | RHEL | 8.4 | 正式環境 | DB | PostgreSQL |  | 楊宇軒 | IAGDB (IAGDB) 正式APILOG資料庫 | PostgreSQL : 14.x | 8 | 16 | disk_1 : 60 | 6144 | ens_srv : 10.200.5.111 ens_mgt : 10.254.15.111 ens_bak : 10.200.25.111 ens_nfs : 10.200.35.111 ens_mir : 10.200.58.111 | [5 empty] | PostgreSQL
ppdb4a | RHEL | 8.4 | 正式環境 | DB | Oracle |  | 楊宇軒 | PBAN1 正式發票統編資料庫primary FROM PB2C |  | 32 | 768 |  |  | ens_srv：10.200.5.41 ens_mgt：10.254.15.41 ens_bak：10.200.25.41 ens_nfs：10.200.35.41 ens_int：10.254.19.41 ens_mir：10.200.58.41 | [10 empty] | SDF Chassis
ppdb3a | RHEL | 8.4 | 正式環境 | DB | Oracle |  | 楊宇軒 | PHIST 正式歷史資料庫 FROM PB2C_HIST |  | 32 | 768 |  |  | ens_srv：10.200.5.31 ens_mgt：10.254.15.31 ens_bak：10.200.25.31 ens_nfs：10.200.35.31 ens_mir：10.200.58.31 | [10 empty] | SDF Chassis
ppdb1a | RHEL | 8.4 | 正式環境 | DB | Oracle |  | 楊宇軒 | PCOMM1 正式共用資料庫RAC1 FROM PCOMM |  | 32 | 768 |  |  | ens_srv：10.200.5.11 ens_mgt：10.254.15.11 ens_bak：10.200.25.11 ens_nfs：10.200.35.11 ens_int：10.254.19.11 ens_mir：10.200.58.11 | [10 empty] | SDF Chassis
ppdb4b | RHEL | 8.4 | 正式環境 | DB | Oracle |  | 楊宇軒 | PBAN2 正式發票統編資料庫standby |  | 32 | 768 |  |  | ens_srv：10.200.5.42 ens_mgt：10.254.15.42 ens_bak：10.200.25.42 ens_nfs：10.200.35.42 ens_int：10.254.19.42 ens_mir：10.200.58.42 | [10 empty] | SDF Chassis
ppdb3b | RHEL | 8.4 | 正式環境 | DB | Oracle |  | 楊宇軒 | 資料庫主機 |  | 32 | 768 |  |  | ens_srv：10.200.5.32 ens_mgt：10.254.15.32 ens_bak：10.200.25.32 ens_nfs：10.200.35.32 ens_mir：10.200.58.32 | [10 empty] | SDF Chassis
ppdb1b | RHEL | 8.4 | 正式環境 | DB | Oracle |  | 楊宇軒 | PCOMM2 (PCOMM) 正式共用資料庫RAC2 FROM PCOMM |  | 32 | 768 |  |  | ens_srv：10.200.5.12 ens_mgt：10.254.15.12 ens_bak：10.200.25.12 ens_nfs：10.200.35.12 ens_int：10.254.19.12 ens_mir：10.200.58.12 | [10 empty] | SDF Chassis
ppdb5a | RHEL | 8.4 | 正式環境 | DB | Oracle |  | 楊宇軒 | PCARR1 (PCARR) 正式發票載具資料庫primary FROM PB2C |  | 32 | 768 |  |  | ens_srv：10.200.5.51 ens_mgt：10.254.15.51 ens_bak：10.200.25.51 ens_nfs：10.200.35.51 ens_int：10.254.19.51 ens_mir：10.200.58.51 | [10 empty] | SDF Chassis
ppdb2a | RHEL | 8.4 | 正式環境 | DB | Oracle |  | 楊宇軒 | PEINV1 (PEINV) 正式發票日誌資料庫RAC1 FROM PEINV |  | 32 | 768 |  |  | ens_srv：10.200.5.21 ens_mgt：10.254.15.21 ens_bak：10.200.25.21 ens_nfs：10.200.35.21 ens_int：10.254.19.21 ens_mir：10.200.58.21 | [10 empty] | SDF Chassis
ppdb1c | RHEL | 8.4 | 正式環境 | DB | Oracle |  | 楊宇軒 | PCOMM3 (PCOMM) 正式共用資料庫RAC3 FROM PCOMM |  | 32 | 768 |  |  | ens_srv：10.200.5.13 ens_mgt：10.254.15.13 ens_bak：10.200.25.13 ens_nfs：10.200.35.13 ens_int：10.254.19.13 ens_mir：10.200.58.13 | [10 empty] | SDF Chassis
ppdb5b | RHEL | 8.4 | 正式環境 | DB | Oracle |  | 楊宇軒 | PCARR2 (PCARR) 正式發票載具資料庫standby FROM PB2C |  | 32 | 768 |  |  | ens_srv：10.200.5.52 ens_mgt：10.254.15.52 ens_bak：10.200.25.52 ens_nfs：10.200.35.52 ens_int：10.254.19.52 ens_mir：10.200.58.52 | [10 empty] | SDF Chassis
ppdb2b | RHEL | 8.4 | 正式環境 | DB | Oracle |  | 楊宇軒 | PEINV2 (PEINV) 正式發票日誌資料庫RAC2 FROM PEINV |  | 32 | 768 |  |  | ens_srv：10.200.5.22 ens_mgt：10.254.15.22 ens_bak：10.200.25.22 ens_nfs：10.200.35.22 ens_int：10.254.19.22 ens_mir：10.200.58.22 | [10 empty] | SDF Chassis
pprpt01 | Windows | Windows 2019 Datacenter | 正式環境 | MGT |  |  | 林家豪 | 備份任務監控及報表發送 | OpsCenter : 9.1 | 16 | 32 | disk_1 : 60 | 100 | ens_srv : 10.200.6.31 ens_mgt : 10.254.16.31 ens_bak : 10.200.26.31 ens_nfs : 10.200.36.31 | TCP_25 : OPSCenter to Mail Srvver TCP_443 : (BrowSrv) Any to OPSCenter TCP_1556 : (通訊) Master to OPSCenter |  |  |  |  | OpsCenter
ppboot01 | RHEL | 8.4 | 正式環境 | MGT |  | RH8.4_WebAP_20220406 | 林家豪 | 實體機備份使用(Boot Srvver) | Boot Srvver : 9.1 | 2 | 4 | disk_1 : 60 | 100 | ens_srv : 10.200.6.33 ens_mgt : 10.254.16.33 ens_bak : 10.200.26.33 ens_nfs : 10.200.36.33 | TCP_1556 TCP_13724 TCP_13782 |  |  |  |  | Boot Srvver
ppmon01 | RHEL | 8.4 | 正式環境 | MGT |  | RH8.4_WebAP_20220406 | 籃奕喬 | 中央儀錶板、彙整所有資訊 | [OBM] Operations Bridge Manager Gateway : 2021.11 | 4 | 12 | disk_1 : 60 | 1000 | ens_srv : 10.200.6.11 ens_mgt : 10.254.16.11 ens_bak : 10.200.26.11 ens_nfs : 10.200.36.11 | TCP_80 TCP_383 TCP_443 TCP_1098 TCP_1099 TCP_4447 TCP_5445 TCP_8009 TCP_8080 TCP_29000 # 31000 Port以上開放使用 |  |  |  |  | OBM
ppmon02 | RHEL | 8.4 | 正式環境 | MGT |  | RH8.4_WebAP_20220406 | 籃奕喬 | 將Gateway蒐集的資料交由DPS處理及儲存 | [OBM] Operations Bridge Manager DPS : 2021.11 | 6 | 18 | disk_1 : 60 | 300 | ens_srv : 10.200.6.12 ens_mgt : 10.254.16.12 ens_bak : 10.200.26.12 ens_nfs : 10.200.36.12 | TCP_80 TCP_383 TCP_443 TCP_1098 TCP_1099 TCP_4447 TCP_5445 TCP_8009 TCP_8080 TCP_29000 TCP_5433 : PostgreSQL # 31000 Port以上開放使用 |  |  |  |  | OBM
ppmon03 | RHEL | 8.4 | 正式環境 | MGT |  | RH8.4_WebAP_20220406 | 籃奕喬 | 依據 COSO 內資料進行行為分析及事件判斷 | [OBM] Collect Once Store Once : 2021.11 | 18 | 36 | disk_1 : 60 | 300 | ens_srv : 10.200.6.13 ens_mgt : 10.254.16.13 ens_bak : 10.200.26.13 ens_nfs : 10.200.36.13 | TCP_22 TCP_53 TCP_80 TCP_111 TCP_443 TCP_2049 TCP_20048 TCP_2380 TCP_4001 TCP_10248 TCP_10249 TCP_10250 TCP_10251 TCP_10252 TCP_10256 TCP_10257 TCP_10259 TCP_8200 TCP_8443 TCP_5443 TCP_5000 TCP_8472 |  |  |  |  | OBM
ppmon04 | RHEL | 8.4 | 正式環境 | MGT |  | RH8.4_WebAP_20220406 | 籃奕喬 | COSO資料庫 | [OBM] Collect Once Store Once Vertica : 2021.11 | 8 | 64 | disk_1 : 60 | 300 | ens_srv : 10.200.6.14 ens_mgt : 10.254.16.14 ens_bak : 10.200.26.14 ens_nfs : 10.200.36.14 | TCP_22 TCP_5443 TCP_5434 TCP_5444 TCP_5450 TCP_4803 TCP_ udp 4803 TCP_4804 TCP_6543 |  |  |  |  | OBM
ppmon05 | RHEL | 8.4 | 正式環境 | MGT |  | RH8.4_WebAP_20220406 | 籃奕喬 | 接收NNMi資料 | [OBM] Operations Connector : 2019.05 | 8 | 20 | disk_1 : 60 | 300 | ens_srv : 10.200.6.15 ens_mgt : 10.254.16.15 ens_bak : 10.200.26.15 ens_nfs : 10.200.36.15 | TCP_30000 |  |  |  |  | OBM
ppmon06 | RHEL | 8.4 | 正式環境 | MGT |  | RH8.4_WebAP_20220406 | 籃奕喬 | 監控 OS、AP、Web服務狀態 | [OBM] SiteScope : 2021.11 | 4 | 16 | disk_1 : 60 | 300 | ens_srv : 10.200.6.16 ens_mgt : 10.254.16.16 ens_bak : 10.200.26.16 ens_nfs : 10.200.36.16 | TCP_8080 |  |  |  |  | OBM
ppmon07 | RHEL | 8.4 | 正式環境 | MGT |  | RH8.4_WebAP_20220406 | 籃奕喬 | 透過 SNMP 監控網路設備 | [NNMi] Network Node Manager I : 2021.11 | 4 | 8 | disk_1 : 60 | 300 | ens_srv : 10.200.6.17 ens_mgt : 10.254.16.17 ens_bak : 10.200.26.17 ens_nfs : 10.200.36.17 | TCP_80 TCP_443 TCP_ |  |  |  |  | NNMi
ppmon08 | RHEL | 8.4 | 正式環境 | MGT |  | RH8.4_WebAP_20220406 | 籃奕喬 | 中央儀錶板、彙整所有資訊 | [BPM] Application Performance Management Gateway : 9.51 | 8 | 10 | disk_1 : 60 | 300 | ens_srv : 10.200.6.18 ens_mgt : 10.254.16.18 ens_bak : 10.200.26.18 ens_nfs : 10.200.36.18 | TCP_80 TCP_443 TCP_ |  |  |  |  | BPM
ppmon09 | RHEL | 8.4 | 正式環境 | MGT |  |  | 籃奕喬 | 將Gateway蒐集的資料交由DPS處理 | [BPM] Application Performance Management DPS : 9.51 | 8 | 24 | disk_1 : 300 |  | ens_srv : 10.200.6.19 ens_mgt : 10.254.16.19 ens_bak : 10.200.26.19 ens_nfs : 10.200.36.19 | TCP_80 TCP_443 |  |  |  |  | BPM
ppmon10 | RHEL | 8.4 | 正式環境 | MGT |  |  | 籃奕喬 | 儲存DPS彙整後資料 | [BPM] Oracle Database Srvver (APM Database) : 19c | 8 | 16 | disk_1 : 60 | 300 | ens_srv : 10.200.6.20 ens_mgt : 10.254.16.20 ens_bak : 10.200.26.20 ens_nfs : 10.200.36.20 | TCP_1521 |  |  |  |  | BPM |  |  |  |  | 使用CIFS掛載資料
ppmon11 | Windows | Windows 2019 Datacenter | 正式環境 | MGT |  |  | 籃奕喬 | 於其環境內運行訂製腳本內容 (北中心) | [BPM] Business Process Monitor : 9.53 | 8 | 16 | disk_1 : 100 |  | ens_srv : 10.200.6.21 ens_mgt : 10.254.16.21 ens_bak : 10.200.26.21 ens_nfs : 10.200.36.21 | TCP_80 |  |  |  |  | BPM |  |  |  |  | 使用CIFS掛載資料
ppdyna01 | RHEL | 8.4 | 正式環境 | MGT |  |  | 許晨帆 | Dynatrace管理伺服器 | Dynatrace Managed Srvver : 1.223+ | 8 | 32 | disk_1 : 200 | 500 | ens_srv : 10.200.6.23 ens_mgt : 10.254.16.23 ens_bak : 10.200.26.23 ens_nfs : 10.200.36.23 | TCP_443 |  |  |  |  | Dynatrace
ppdns01 | RHEL | 8.4 | 正式環境 | MGT |  |  | 張世群 | 臨時DNS伺服器 | bind 9 : 9.11.26-3.el8 | 4 | 8 | disk_1 : 60 |  | ens_srv : 10.200.6.41 ens_mgt : 10.254.16.41 ens_bak : 10.200.26.41 ens_nfs : 10.200.36.41
ppnamon01 | RHEL | 8.4 | 正式環境 | MGT |  |  | 張世群 | NetApp監控工具 | Active IQ Unified Manager : 9.9 | 4 | 12 | disk_1 : 60 |  | ens_srv : 10.200.6.85 ens_mgt : 10.254.16.85 ens_bak : 10.200.26.85 ens_nfs : 10.200.36.85 | TCP_80 TCP_443 TCP_22 TCP_3306 TCP_514 TCP_9443
ppmcc01 | RHEL | 8.4 | 正式環境 | MGT |  |  | 張世群 | NetApp MCC仲裁監控 | Mediator : 1.3 | 4 | 8 |  |  | 10.254.10.189 | TCP_31784 TCP_3260
ppoem01 | Windows | 2022 | 監控網段 | MGT |  |  | 楊宇軒 | oracle資料庫 OEM監控平台 | ORACLE OEM : 13.5 | 16 | 32 | disk_1 : 400 |  | ens_srv : 10.200.6.71 ens_mgt : 10.254.16.71 ens_bak : 10.200.26.71 ens_nfs : 10.200.36.71 | TCP_3389 TCP_7788 TCP_7799 : https ICMP 7 TCP_3872 : http TCP_1521 TCP_1159 : https
pporamon01 | RHEL | 8.4 | 監控網段 | MGT |  |  | 楊宇軒 | 資料庫監控報表網站 |  | 8 | 16 | disk_1 : 60 | 400 | ens_srv : 10.200.6.73 ens_mgt : 10.254.16.73 ens_bak : 10.200.26.73 ens_nfs : 10.200.36.73 | TCP_22 TCP_8080
ppvc01 | vCenter | 7.0u3c | 正式環境 | MGT |  |  | 楊耘安 | 管理ESXi | vCenter : 7.0 u3c | 4 | 19 | disk_1 : 600 |  | 10.254.10.9 | TCP_80 TCP_443 TCP_5480 |  |  |  |  | vCenter
pphdsmon01 | Oracle Linux | 7.7 | 正式環境 | MGT |  | # ova匯入 | 張世群 | Ops Center Administrator+Analyzer+Protecotor Ops Center管理介面與分析功能介面 | Hitachi Ops Center Analyzer server : 10.9.0-01 | 16 | 48 | disk_1 : 900 |  | 10.254.10.93 | TCP_22015 TCP_22016 TCP_20964 TCP_30304 TCP_443 TCP_20961 TCP_22016 TCP_20964 TCP_80 TCP_443 TCP_53 TCP_22 TCP_443 TCP_1099 TCP_51099 TCP_51100-51135 TCP_5443 TCP_11099 UDP_31001
pphdsmon02 | Oracle Linux | 7.7 | 正式環境 | MGT |  | # ova匯入 | 張世群 | Ops Center Analyzer probe server Ops Center對設備資訊收集服器 | Hitachi Ops Center Analyzer probe server : 10.9.0-01 | 6 | 17 | disk_1 : 150 |  | 10.254.10.94 | TCP_8443 TCP_8080 TCP_22
ppasb01 | RHEL | 8.4 | 正式環境 | MGT |  | RH8.4_WebAP_20220406 | 張世群 | Ansible派送主機 | Ansible : 2.9.27 | 4 | 8 | disk_1 : 60 |  | ens_srv : 10.200.6.99 ens_mgt : 10.254.16.99 ens_bak : 10.200.26.99 ens_nfs : 10.200.36.99 | [5 empty] | Ansible
ppgiga01 | GigaVUE-FM | FM5.15 | 正式環境 | MGT |  | # ova匯入 | 游承翰 | 流量分流系統中控台 |  | 2 | 16 | disk_1 : 100 |  | 10.254.2.50 |  |  |  | N
ppanch01 | Windows | Windows Server Std Core 2019 | 正式環境 | MGT |  | # ova匯入 | 游承翰 | ANCHOR HA節點1 | ANCHOR ETP Plus : 2.5 | 8 | 32 | disk_1 : 500 | # CHTS自備NAS | 10.254.1.151 | TCP_443 TCP_8001 TCP_8002 TCP_8003 |  |  | N |  | ANCHOR
ppanch02 | Windows | Windows Server Std Core 2019 | 正式環境 | MGT |  | # ova匯入 | 游承翰 | ANCHOR HA節點2 | ANCHOR ETP Plus : 2.5 | 8 | 32 | disk_1 : 500 |  | 10.254.1.152 | TCP_443 TCP_8001 TCP_8002 TCP_8003 |  |  | N |  | ANCHOR
ppavdi01 | Windows | Windows Server Std Core 2019 | 正式環境 | MGT |  | # ova匯入 | 游承翰 | ANCHOR VDI-操作側錄伺服器 | ANCHOR VDI : 2.5 | 16 | 32 | disk_1 : 500 |  | 10.254.1.153 | TCP_3389 |  |  | N |  | ANCHOR
ppfsim00 | FSM | 6.5.0 Up | 正式環境 | MGT |  | # ova匯入 | 游承翰 | 資安日誌及流量分析功能 |  | 32 | 64 | disk_1 : 25 (OS) disk_2 : 100 (OPT) disk_3 : 60 (CMDB) disk_4 : 60 (SVN) | # CHTS自備NAS | 10.254.2.60 |  |  |  | N
ppfadc01 | FAD | 7.0.1 Up | 正式環境 | MGT |  | # ova匯入 | 游承翰 | 資安日誌及流量分析功能 |  | 2 | 4 | disk_1 : 10 disk_2 : 30 (OS) |  | 10.254.2.61 |  |  |  | N
ppfsim01 | FSM | 6.5.0 Up | 正式環境 | MGT |  | # ova匯入 | 游承翰 | 資安日誌及流量分析功能 |  | 8 | 8 | disk_1 : 25 (OS) disk_2 : 100 (OPT) |  | 10.254.2.62 |  |  |  | N
ppfsim02 | FSM | 6.5.0 Up | 正式環境 | MGT |  | # ova匯入 | 游承翰 | 資安日誌及流量分析功能 |  | 8 | 8 | disk_1 : 25 (OS) disk_2 : 100 (OPT) |  | 10.254.2.63 |  |  |  | N
ppfsim03 | FSM | 6.5.0 Up | 正式環境 | MGT |  | # ova匯入 | 游承翰 | 資安日誌及流量分析功能 |  | 8 | 8 | disk_1 : 25 (OS) disk_2 : 100 (OPT) |  | 10.254.2.64 |  |  |  | N
pparc01 | RHEL | 8.4 | 正式環境 | MGT |  | # 傳統 | 游承翰 | 設備日誌收容代理 | ArcSight Smart Connector : 8.3 | 1 | 16 | disk_1 : 600 (/opt) |  | 10.254.2.66 |  |  |  | N
pparc02 | RHEL | 8.4 | 正式環境 | MGT |  | # 傳統 | 游承翰 | 設備日誌收容代理 | ArcSight Smart Connector : 8.3 | 1 | 16 | disk_1 : 600 (/opt) |  | 10.254.2.67 |  |  |  | N
pparc00 | RHEL | 8.4 | 正式環境 | MGT |  | # 傳統 | 游承翰 | 設備日誌收容保存 設備日誌查詢 | ArcSight Logger : 7.2 | 2 | 64 | disk_1 : 12000 (/opt) | # CHTS自備NAS | 10.254.2.70 |  |  |  | N
ppdcs01 | Windows | Windows Server Std Core 2019 | 正式環境 | MGT |  |  | 游承翰 | 網站防竄改管理平台 | Symantec Data Center Security: SA MSSQL Std Core : 6.9.2 2019 | 4 | 16 | disk_1 : 250 |  | 10.254.2.71 | TCP_443 TCP_2443 TCP_4443 TCP_8081 TCP_8006 TCP_8443 |  |  | N
ppilm01 | RHEL | 8.4 | 備援環境 | MGT |  | RH8.4_WebAP_20220406 | 陳鵬聲 | 日誌收集系統 | CHT ILM | 8 | 24 | disk_1 : 300 | 100 | ens_srv : 10.200.6.51 ens_mgt : 10.254.16.51 ens_bak : 10.200.26.51 ens_nfs : 10.200.36.51 | [5 empty] | ilm
ppxcpweb01 | RHEL | 7.4 | 延續案環境 | WEB |  |  | 張世群 | 資料移轉-常態驗證 | XCP : 1.7 | 4 | 32 |  |  | ens_srv : 10.81.1.171 ens_mgt : 10.81.10.171 ens_nfs : 192.168.1.171 |  |  |  | N
ppxcpweb02 | RHEL | 7.4 | 延續案環境 | WEB |  |  | 張世群 | 資料移轉-常態驗證 | XCP : 1.7 | 4 | 32 |  |  | ens_srv : 10.81.1.172 ens_mgt : 10.81.10.172 ens_nfs : 192.168.1.172 |  |  |  | N
ppxcpap01 | RHEL | 7.4 | 延續案環境 | AP |  |  | 張世群 | 資料移轉-常態驗證 | XCP : 1.7 | 4 | 32 |  |  | ens_srv : 10.81.2.171 ens_mgt : 10.81.11.171 ens_nfs : 192.168.2.171 |  |  |  | N
ppxcpap02 | RHEL | 7.4 | 延續案環境 | AP |  |  | 張世群 | 資料移轉-常態驗證 | XCP : 1.7 | 4 | 32 |  |  | ens_srv : 10.81.2.172 ens_mgt : 10.81.11.172 ens_nfs : 192.168.2.172 |  |  |  | N
ppxcpap03 | RHEL | 7.4 | 延續案環境 | AP |  |  | 張世群 | 資料移轉-常態驗證 | XCP : 1.7 | 4 | 32 |  |  | ens_srv : 10.81.2.173 ens_mgt : 10.81.11.173 ens_nfs : 192.168.2.173 |  |  |  | N
ppxcpap04 | RHEL | 7.4 | 延續案環境 | AP |  |  | 張世群 | 資料移轉-常態驗證 | XCP : 1.7 | 4 | 32 |  |  | ens_srv : 10.81.2.174 ens_mgt : 10.81.11.174 ens_nfs : 192.168.2.174 |  |  |  | N
ppxcpap05 | RHEL | 7.4 | 延續案環境 | AP |  |  | 張世群 | 資料移轉-每月掛載 | XCP : 1.7 | 4 | 32 |  |  | ens_srv : 10.81.2.175 ens_mgt : 10.81.11.175 ens_nfs : 192.168.2.175 |  |  |  | N
dpxcpweb01 | RHEL | 7.4 | 延續案環境 | WEB |  |  | 張世群 | 資料移轉-常態驗證 | XCP : 1.7 | 4 | 32 |  |  | ens_srv : 10.81.1.171 ens_mgt : 10.82.10.171 ens_nfs : 192.168.1.171 |  |  |  | N
dpxcpweb02 | RHEL | 7.4 | 延續案環境 | WEB |  |  | 張世群 | 資料移轉-常態驗證 | XCP : 1.7 | 4 | 32 |  |  | ens_srv : 10.81.1.172 ens_mgt : 10.82.10.172 ens_nfs : 192.168.1.172 |  |  |  | N
dpxcpap01 | RHEL | 7.4 | 延續案環境 | AP |  |  | 張世群 | 資料移轉-常態驗證 | XCP : 1.7 | 4 | 32 |  |  | ens_srv : 10.81.2.171 ens_mgt : 10.82.11.171 ens_nfs : 192.168.2.171 |  |  |  | N
dpxcpap02 | RHEL | 7.4 | 延續案環境 | AP |  |  | 張世群 | 資料移轉-常態驗證 | XCP : 1.7 | 4 | 32 |  |  | ens_srv : 10.81.2.172 ens_mgt : 10.82.11.172 ens_nfs : 192.168.2.172 |  |  |  | N
dpxcpap03 | RHEL | 7.4 | 延續案環境 | AP |  |  | 張世群 | 資料移轉-常態驗證 | XCP : 1.7 | 4 | 32 |  |  | ens_srv : 10.81.2.173 ens_mgt : 10.82.11.173 ens_nfs : 192.168.2.173 |  |  |  | N
dpxcpap04 | RHEL | 7.4 | 延續案環境 | AP |  |  | 張世群 | 資料移轉-常態驗證 | XCP : 1.7 | 4 | 32 |  |  | ens_srv : 10.81.2.174 ens_mgt : 10.82.11.174 ens_nfs : 192.168.2.174 |  |  |  | N
dpxcpap05 | RHEL | 7.4 | 延續案環境 | AP |  |  | 張世群 | 資料移轉-每月掛載 | XCP : 1.7 | 4 | 32 |  |  | ens_srv : 10.81.2.175 ens_mgt : 10.82.11.175 ens_nfs : 192.168.2.175 |  |  |  | N
驗證環境
pvftp01 | RHEL | 8.4 | 驗證環境 | WEB | 大平台 | RH8.4_WebAP_20220406 | 張世群 | 發票上傳 | GoAnywhere MFT : 7.1.2 | 4 | 16 | disk_1 : 60 | 60 | ens_srv : 10.200.101.41 ens_mgt : 10.254.111.41 ens_bak : 10.200.121.41 ens_nfs : 10.200.131.41 | [5 empty] | GoAnywhere
pvftp02 | RHEL | 8.4 | 驗證環境 | WEB | 大平台 | RH8.4_WebAP_20220406 | 張世群 | 發票上傳 | GoAnywhere MFT : 7.1.2 | 4 | 16 | disk_1 : 60 | 60 | ens_srv : 10.200.101.42 ens_mgt : 10.254.111.42 ens_bak : 10.200.121.42 ens_nfs : 10.200.131.42 | [5 empty] | GoAnywhere
pvftp03 | RHEL | 8.4 | 驗證環境 | WEB | 大平台 | RH8.4_WebAP_20220406 | 張世群 | 特姝營業人檔案交換 | GoAnywhere MFT : 7.1.2 | 4 | 16 | disk_1 : 60 | 60 | ens_srv : 10.200.101.43 ens_mgt : 10.254.111.43 ens_bak : 10.200.121.43 ens_nfs : 10.200.131.43 | [5 empty] | GoAnywhere
pvedir01 | SUSE | 15.3 | 驗證環境 | WEB | 目錄服務 | # 客製化獨立建置 | 莊俊宏 | LDAP | eDirectory : 9.2.6 | 4 | 16 | disk_1 : 60 |  | ens_srv : 10.200.101.51 ens_mgt : 10.254.111.51 ens_bak : 10.200.121.51 ens_nfs : 10.200.131.51 | TCP_524 TCP_427 TCP_8080 TCP_8443 TCP_8028 TCP_8030 TCP_389 TCP_636 TCP_22 |  |  |  |  | eDirectory
pveddb01 | SUSE | 15.3 | 驗證環境 | WEB | 目錄服務 | # 客製化獨立建置 | 莊俊宏 | LDAP資料異動同步 | LDAP資料異動同步程式 (新舊系統同步使用) MariaDB : 10 | 4 | 16 | disk_1 : 60 |  | ens_srv : 10.200.101.52 ens_mgt : 10.254.111.52 ens_bak : 10.200.121.52 ens_nfs : 10.200.131.52 | TCP_80 TCP_3306 |  |  |  |  | MariaDB
pvedirsync01 | SUSE | 11 | 驗證環境 | WEB | 目錄服務 | # 客製化獨立建置 | 莊俊宏 | Temp Srvver | LDAP資料異動同步程式 (新舊系統同步使用) : 8.8.7 | 4 | 16 | disk_1 : 60 |  | ens_srv : 10.200.101.53 ens_mgt : 10.254.111.53 ens_bak : 10.200.121.53 ens_nfs : 10.200.131.53 | TCP_524 TCP_427 TCP_8080 TCP_8443 TCP_8028 TCP_8030 TCP_389 TCP_636 TCP_22
pvweb01 | RHEL | 8.4 | 驗證環境 | WEB | JBCS | RH8.4_WebAP_20220406 | 許晨帆 | 運作WEB服務 | Jboss : 7.4 | 4 | 8 | disk_1 : 60 | 100 | ens_srv : 10.200.101.31 ens_mgt : 10.254.111.31 ens_bak : 10.200.121.31 ens_nfs : 10.200.131.31 | TCP_80 TCP_443 |  |  |  |  | Jboss
pvweb02 | RHEL | 8.4 | 驗證環境 | WEB | JBCS | RH8.4_WebAP_20220406 | 許晨帆 | 運作WEB服務 | Jboss : 7.4 | 4 | 8 | disk_1 : 60 | 100 | ens_srv : 10.200.101.32 ens_mgt : 10.254.111.32 ens_bak : 10.200.121.32 ens_nfs : 10.200.131.32 | TCP_80 TCP_443 |  |  |  |  | Jboss
pvweb03 | RHEL | 8.4 | 驗證環境 | WEB | JBCS | RH8.4_WebAP_20220406 | 許晨帆 | 運作WEB服務 | Jboss : 7.4 | 4 | 8 | disk_1 : 60 | 100 | ens_srv : 10.200.101.33 ens_mgt : 10.254.111.33 ens_bak : 10.200.121.33 ens_nfs : 10.200.131.33 | TCP_80 TCP_443 |  |  |  |  | Jboss
pvweb04 | RHEL | 8.4 | 驗證環境 | WEB | JBCS | RH8.4_WebAP_20220406 | 許晨帆 | 運作WEB服務 | Jboss : 7.4 | 4 | 8 | disk_1 : 60 | 100 | ens_srv : 10.200.101.34 ens_mgt : 10.254.111.34 ens_bak : 10.200.121.34 ens_nfs : 10.200.131.34 | TCP_80 TCP_443 |  |  |  |  | Jboss
pvbap01 | RHEL | 8.4 | 驗證環境 | AP | OCP第1套 | # 客製化獨立建置 | 許晨帆 | (Cluster01) Bastion | Openshift : 4.10 | 2 | 8 | disk_1 : 200 |  | ens_srv : 10.200.102.11 ens_mgt : 10.254.112.11 ens_bak : 10.200.122.11 ens_nfs : 10.200.132.11 | [5 empty] | Openshift
pvreg01 | RHEL | 8.4 | 正式環境 | AP |  | RH8.4_WebAP_20220406 | 許晨帆 | (台北驗證環境) Mirror Registry [OCP離線安裝] | Openshift : 4.10 | 4 | 16 | disk_1 : 60 | 500 | ens_srv : 10.200.102.10 ens_mgt : 10.254.112.10 ens_bak : 10.200.122.10 ens_nfs : 10.200.132.10 | TCP_443 |  |  |  |  | Openshift
pvap01 | RHEL | 8.4 | 驗證環境 | AP | JBOSS EAP | RH8.4_WebAP_20220406 | 許晨帆 | 運作AP服務 | Jboss : 7.4 | 8 | 16 | disk_1 : 60 | 100 | ens_srv : 10.200.102.91 ens_mgt : 10.254.112.91 ens_bak : 10.200.122.91 ens_nfs : 10.200.132.91 | TCP_8009 TCP_8080 TCP_8443 TCP_9990 |  |  |  |  | Jboss
pvap02 | RHEL | 8.4 | 驗證環境 | AP | JBOSS EAP | RH8.4_WebAP_20220406 | 許晨帆 | 運作AP服務 | Jboss : 7.4 | 8 | 16 | disk_1 : 60 | 100 | ens_srv : 10.200.102.92 ens_mgt : 10.254.112.92 ens_bak : 10.200.122.92 ens_nfs : 10.200.132.92 | TCP_8009 TCP_8080 TCP_8443 TCP_9990 |  |  |  |  | Jboss
pvap03 | RHEL | 8.4 | 驗證環境 | AP | JBOSS EAP | RH8.4_WebAP_20220406 | 許晨帆 | 運作AP服務 | Jboss : 7.4 | 8 | 16 | disk_1 : 60 | 100 | ens_srv : 10.200.102.93 ens_mgt : 10.254.112.93 ens_bak : 10.200.122.93 ens_nfs : 10.200.132.93 | TCP_8009 TCP_8080 TCP_8443 TCP_9990 |  |  |  |  | Jboss
pvap04 | RHEL | 8.4 | 驗證環境 | AP | JBOSS EAP | RH8.4_WebAP_20220406 | 許晨帆 | 運作AP服務 | Jboss : 7.4 | 8 | 16 | disk_1 : 60 | 100 | ens_srv : 10.200.102.94 ens_mgt : 10.254.112.94 ens_bak : 10.200.122.94 ens_nfs : 10.200.132.94 | TCP_8009 TCP_8080 TCP_8443 TCP_9990 |  |  |  |  | Jboss
pvap05 | RHEL | 8.4 | 驗證環境 | AP | JBOSS EAP | RH8.4_WebAP_20220406 | 許晨帆 | 運作AP服務 | Jboss : 7.4 | 8 | 16 | disk_1 : 60 | 100 | ens_srv : 10.200.102.95 ens_mgt : 10.254.112.95 ens_bak : 10.200.122.95 ens_nfs : 10.200.132.95 | TCP_8009 TCP_8080 TCP_8443 TCP_9990 |  |  |  |  | Jboss
pvap06 | RHEL | 8.4 | 驗證環境 | AP | JBOSS EAP | RH8.4_WebAP_20220406 | 許晨帆 | 運作AP服務 | Jboss : 7.4 | 8 | 16 | disk_1 : 60 | 100 | ens_srv : 10.200.102.96 ens_mgt : 10.254.112.96 ens_bak : 10.200.122.96 ens_nfs : 10.200.132.96 | TCP_8009 TCP_8080 TCP_8443 TCP_9990 |  |  |  |  | Jboss
pvap07 | RHEL | 8.4 | 驗證環境 | AP | JBOSS EAP | RH8.4_WebAP_20220406 | 許晨帆 | 運作AP服務 | Jboss : 7.4 | 8 | 16 | disk_1 : 60 | 100 | ens_srv : 10.200.102.97 ens_mgt : 10.254.112.97 ens_bak : 10.200.122.97 ens_nfs : 10.200.132.97 | TCP_8009 TCP_8080 TCP_8443 TCP_9990 |  |  |  |  | Jboss
pvap08 | RHEL | 8.4 | 驗證環境 | AP | JBOSS EAP | RH8.4_WebAP_20220406 | 許晨帆 | 運作AP服務 | Jboss : 7.4 | 8 | 16 | disk_1 : 60 | 100 | ens_srv : 10.200.102.98 ens_mgt : 10.254.112.98 ens_bak : 10.200.122.98 ens_nfs : 10.200.132.98 | TCP_8009 TCP_8080 TCP_8443 TCP_9990 |  |  |  |  | Jboss
pvkfk01 | RHEL | 8.4 | 驗證環境 | AP | 卡夫卡 | RH8.4_WebAP_20220406 | 王咨富 | 資料交換平台 | Kubernetes : 1.21.6 Apache Zookeeper : 3.7.0 Apache Kafka : 2.8.1 | 8 | 64 | disk_1 : 60 | 300 | ens_srv : 10.200.102.101 ens_mgt : 10.254.112.101 ens_bak : 10.200.122.101 ens_nfs : 10.200.132.101 | TCP_6443 : Kubernetes TCP_2379-2380 : Kubernetes TCP_179 : Kubernetes TCP_10250-10252 : Kubernetes TCP_10254 : Kubernetes TCP_2181 : Apache Zookeeper TCP_9002 : Apache Kafka TCP_9093 : Apache Kafka | 10.254.112.108 : ens_srv | node-role/kfk |  |  | Kubernetes Apache Zookeeper Apache Kafka
pvkfk02 | RHEL | 8.4 | 驗證環境 | AP | 卡夫卡 | RH8.4_WebAP_20220406 | 王咨富 | 資料交換平台 | Kubernetes : 1.21.6 Apache Zookeeper : 3.7.0 Apache Kafka : 2.8.1 | 8 | 64 | disk_1 : 60 | 300 | ens_srv : 10.200.102.102 ens_mgt : 10.254.112.102 ens_bak : 10.200.122.102 ens_nfs : 10.200.132.102 | TCP_6443 : Kubernetes TCP_2379-2380 : Kubernetes TCP_179 : Kubernetes TCP_10250-10252 : Kubernetes TCP_10254 : Kubernetes TCP_2181 : Apache Zookeeper TCP_9002 : Apache Kafka TCP_9093 : Apache Kafka | 10.254.112.108 : ens_srv | node-role/kfk |  |  | Kubernetes Apache Zookeeper Apache Kafka
pvkfk03 | RHEL | 8.4 | 驗證環境 | AP | 卡夫卡 | RH8.4_WebAP_20220406 | 王咨富 | 資料交換平台 | Kubernetes : 1.21.6 Apache Zookeeper : 3.7.0 Apache Kafka : 2.8.1 | 8 | 64 | disk_1 : 60 | 300 | ens_srv : 10.200.102.103 ens_mgt : 10.254.112.103 ens_bak : 10.200.122.103 ens_nfs : 10.200.132.103 | TCP_6443 : Kubernetes TCP_2379-2380 : Kubernetes TCP_179 : Kubernetes TCP_10250-10252 : Kubernetes TCP_10254 : Kubernetes TCP_2181 : Apache Zookeeper TCP_9002 : Apache Kafka TCP_9093 : Apache Kafka | 10.254.112.108 : ens_srv | node-role/kfk |  |  | Kubernetes Apache Zookeeper Apache Kafka
pvcicd01 | RHEL | 8.4 | 驗證環境 | AP | 其它 | RH8.4_WebAP_20220406 | 陳俊廷 | 介接VPM |  | 8 | 32 | disk_1 : 60 | 100 | ens_srv : 10.200.102.109 ens_mgt : 10.254.112.109 ens_bak : 10.200.122.109 ens_nfs : 10.200.132.109
pvbg01 | RHEL | 8.4 | 驗證環境 | AP | 批次 | RH8.4_WebAP_20220406 | 王川宇 洪國維 | 批次主機(參考10.81.102.51) |  | 4 | 16 | disk_1 : 60 | 100 | ens_srv : 10.200.102.111 ens_mgt : 10.254.112.111 ens_bak : 10.200.122.111 ens_nfs : 10.200.132.111 |  |  | node-role/bg
pvbg02 | RHEL | 8.4 | 驗證環境 | AP | 批次 | RH8.4_WebAP_20220406 | 王川宇 洪國維 | 批次主機(參考10.81.102.52) |  | 4 | 16 | disk_1 : 60 | 100 | ens_srv : 10.200.102.112 ens_mgt : 10.254.112.112 ens_bak : 10.200.122.112 ens_nfs : 10.200.132.112 |  |  | node-role/bg
pvbg03 | RHEL | 8.4 | 驗證環境 | AP | 批次 | RH8.4_WebAP_20220406 | 王川宇 洪國維 | 批次主機(參考10.81.102.91) |  | 4 | 16 | disk_1 : 60 | 100 | ens_srv : 10.200.102.113 ens_mgt : 10.254.112.113 ens_bak : 10.200.122.113 ens_nfs : 10.200.132.113 |  |  | node-role/bg
pvbg04 | RHEL | 8.4 | 驗證環境 | AP | 批次 | RH8.4_WebAP_20220406 | 王川宇 洪國維 | 批次主機(參考10.85.252.151) |  | 4 | 16 | disk_1 : 60 | 100 | ens_srv : 10.200.102.114 ens_mgt : 10.254.112.114 ens_bak : 10.200.122.114 ens_nfs : 10.200.132.114 |  |  | node-role/bg
pvredis01 | RHEL | 8.4 | 驗證環境 | AP | 其它 | RH8.4_WebAP_20220406 | 莊勝淵 | 記憶體快取服務 | Redis : 6.0.9-5 | 4 | 32 | disk_1 : 60 |  | ens_srv : 10.200.102.125 ens_mgt : 10.254.112.125 ens_bak : 10.200.122.125 ens_nfs : 10.200.132.125 | TCP_6379 |  |  |  |  | Redis
pvva01 | RHEL | 8.4 | 驗證環境 | AP | 大平台 | RH8.4_WebAP_20220406 | 李燕秋 | 簽章驗證主機(參考10.81.102.61) |  | 4 | 16 | disk_1 : 60 | 100 | ens_srv : 10.200.102.131 ens_mgt : 10.254.112.131 ens_bak : 10.200.122.131 ens_nfs : 10.200.132.131 |  |  | node-role/va
pvva02 | RHEL | 8.4 | 驗證環境 | AP | 大平台 | RH8.4_WebAP_20220406 | 李燕秋 | 簽章驗證主機(參考10.81.102.61) |  | 4 | 16 | disk_1 : 60 | 100 | ens_srv : 10.200.102.132 ens_mgt : 10.254.112.132 ens_bak : 10.200.122.132 ens_nfs : 10.200.132.132 |  |  | node-role/va
pvva03 | RHEL | 8.4 | 驗證環境 | AP | 大平台 | RH8.4_WebAP_20220406 | 李燕秋 | 簽章驗證主機(參考10.81.102.61) |  | 4 | 16 | disk_1 : 60 | 100 | ens_srv : 10.200.102.133 ens_mgt : 10.254.112.133 ens_bak : 10.200.122.133 ens_nfs : 10.200.132.133 |  |  | node-role/va
pvmp01 | RHEL | 8.4 | 驗證環境 | AP | 大平台 | RH8.4_WebAP_20220406 | 李燕秋 | 發票驗證主機(參考10.81.102.91) |  | 4 | 16 | disk_1 : 60 | 100 | ens_srv : 10.200.102.141 ens_mgt : 10.254.112.141 ens_bak : 10.200.122.141 ens_nfs : 10.200.132.141 |  |  | node-role/mp
pvmp02 | RHEL | 8.4 | 驗證環境 | AP | 大平台 | RH8.4_WebAP_20220406 | 李燕秋 | 發票驗證主機(參考10.81.102.91) |  | 4 | 16 | disk_1 : 60 | 100 | ens_srv : 10.200.102.142 ens_mgt : 10.254.112.142 ens_bak : 10.200.122.142 ens_nfs : 10.200.132.142 |  |  | node-role/mp
pvmp03 | RHEL | 8.4 | 驗證環境 | AP | 大平台 | RH8.4_WebAP_20220406 | 李燕秋 | 發票驗證主機(參考10.81.102.91) |  | 4 | 16 | disk_1 : 60 | 100 | ens_srv : 10.200.102.143 ens_mgt : 10.254.112.143 ens_bak : 10.200.122.143 ens_nfs : 10.200.132.143 |  |  | node-role/mp
pvsp01 | RHEL | 8.4 | 驗證環境 | AP | 大平台 | RH8.4_WebAP_20220406 | 李燕秋 | 資料同步主機(參考10.81.102.91) |  | 4 | 16 | disk_1 : 60 | 100 | ens_srv : 10.200.102.151 ens_mgt : 10.254.112.151 ens_bak : 10.200.122.151 ens_nfs : 10.200.132.151 |  |  | node-role/sp
pvsp02 | RHEL | 8.4 | 驗證環境 | AP | 大平台 | RH8.4_WebAP_20220406 | 李燕秋 | 聚合作業主機(參考10.81.102.91) |  | 4 | 16 | disk_1 : 60 | 100 | ens_srv : 10.200.102.152 ens_mgt : 10.254.112.152 ens_bak : 10.200.122.152 ens_nfs : 10.200.132.152 |  |  | node-role/sp
pvds01 | RHEL | 8.4 | 驗證環境 | AP | 批次 | RH8.4_WebAP_20220406 | 李燕秋 | 發票傳輸批次主機(參考10.81.102.51) |  | 4 | 16 | disk_1 : 60 | 100 | ens_srv : 10.200.102.161 ens_mgt : 10.254.112.161 ens_bak : 10.200.122.161 ens_nfs : 10.200.132.161 |  |  | node-role/ds
pvds02 | RHEL | 8.4 | 驗證環境 | AP | 批次 | RH8.4_WebAP_20220406 | 李燕秋 | 發票傳輸批次主機(參考10.81.102.51) |  | 4 | 16 | disk_1 : 60 | 100 | ens_srv : 10.200.102.162 ens_mgt : 10.254.112.162 ens_bak : 10.200.122.162 ens_nfs : 10.200.132.162 |  |  | node-role/ds
pvgw01 |  | 8.4 | 驗證環境 | AP | 批次 | RH8.4_WebAP_20220406 | 李燕秋 | 大平台GW主機 |  | 4 | 8 | disk_1 : 60 | 100 | ens_srv : 10.200.102.167 ens_mgt : 10.254.112.167 ens_bak : 10.200.122.167 ens_nfs : 10.200.132.167 |  |  | node-role/gw
pvgw02 |  | 8.4 | 驗證環境 | AP | 批次 | RH8.4_WebAP_20220406 | 李燕秋 | 大平台GW主機 |  | 4 | 8 | disk_1 : 60 | 100 | ens_srv : 10.200.102.168 ens_mgt : 10.254.112.168 ens_bak : 10.200.122.168 ens_nfs : 10.200.132.168 |  |  | node-role/gw
pvdb1a | RHEL | 8.4 | 驗證環境 | DB | Oracle |  | 楊宇軒 | VCOMM (VCOMM) 驗測共用資料庫 | Oracle Database : 19.x | 8 | 16 | disk_1 : 200 |  | ens_srv : 10.200.105.11 ens_mgt : 10.254.115.11 ens_bak : 10.200.125.11 ens_nfs : 10.200.135.11 | [5 empty] | Oracle Database
pvdb2a | RHEL | 8.4 | 驗證環境 | DB | Oracle |  | 楊宇軒 | VEINV (VEINV) 驗測發票日誌資料庫 | Oracle Database : 19.x | 8 | 16 | disk_1 : 200 |  | ens_srv : 10.200.105.21 ens_mgt : 10.254.115.21 ens_bak : 10.200.125.21 ens_nfs : 10.200.135.21 | [5 empty] | Oracle Database
pvdb3a | RHEL | 8.4 | 驗證環境 | DB | Oracle |  | 楊宇軒 | VINVNO (VINVNO) 驗測發票號碼資料庫 | Oracle Database : 19.x | 16 | 24 | disk_1 : 200 |  | ens_srv : 10.200.105.31 ens_mgt : 10.254.115.31 ens_bak : 10.200.125.31 ens_nfs : 10.200.135.31 | [5 empty] | Oracle Database
pvdb4a | RHEL | 8.4 | 驗證環境 | DB | Oracle |  | 楊宇軒 | VBAN (VBAN) 驗測發票統編資料庫 | Oracle Database : 19.x | 16 | 24 | disk_1 : 200 |  | ens_srv : 10.200.105.41 ens_mgt : 10.254.115.41 ens_bak : 10.200.125.41 ens_nfs : 10.200.135.41 | [5 empty] | Oracle Database
pvdb5a | RHEL | 8.4 | 驗證環境 | DB | Oracle |  | 楊宇軒 | VCARR (VCARR) 驗測發票載具資料庫 | Oracle Database : 19.x | 16 | 24 | disk_1 : 200 |  | ens_srv : 10.200.105.51 ens_mgt : 10.254.115.51 ens_bak : 10.200.125.51 ens_nfs : 10.200.135.51 | [5 empty] | Oracle Database
pvdb6a | RHEL | 8.4 | 驗證環境 | DB | Oracle |  | 楊宇軒 | VDW (VDW) 驗測報表資料庫 | Oracle Database : 19.x | 8 | 16 | disk_1 : 200 |  | ens_srv : 10.200.105.61 ens_mgt : 10.254.115.61 ens_bak : 10.200.125.61 ens_nfs : 10.200.135.61 | [5 empty] | Oracle Database
pvdb8a | RHEL | 8.4 | 驗證環境 | DB | Oracle |  | 楊宇軒 | VAW (VAW) 驗測開獎、兌領獎資料庫 | Oracle Database : 19.x | 8 | 16 | disk_1 : 200 |  | ens_srv : 10.200.105.81 ens_mgt : 10.254.115.81 ens_bak : 10.200.125.81 ens_nfs : 10.200.135.81 | [5 empty] | Oracle Database
pvdb10a | RHEL | 8.4 | 驗證環境 | DB | PostgreSQL |  | 楊宇軒 | IAGDB+SFTP (GADATA、IAGDB) 驗測APIOG、發票上傳SFTP資料庫 | PostgreSQL : 14.x | 8 | 16 | disk_1 : 60 | 200 | ens_srv : 10.200.105.101 ens_mgt : 10.254.115.101 ens_bak : 10.200.125.101 ens_nfs : 10.200.135.101 | [5 empty] | PostgreSQL
備援環境
dpftp01 | RHEL | 8.4 | 備援環境 | WEB | 大平台 | RH8.4_WebAP_20220406 | 張世群 | 發票上傳 | GoAnywhere MFT : 7.1.2 | 8 | 32 | disk_1 : 60 | 60 | ens_srv : 10.201.1.41 ens_mgt : 10.252.11.41 ens_bak : 10.201.21.41 ens_nfs : 10.201.31.41 | [5 empty] | GoAnywhere
dpftp02 | RHEL | 8.4 | 備援環境 | WEB | 大平台 | RH8.4_WebAP_20220406 | 張世群 | 發票上傳 | GoAnywhere MFT : 7.1.2 | 8 | 32 | disk_1 : 60 | 60 | ens_srv : 10.201.1.42 ens_mgt : 10.252.11.42 ens_bak : 10.201.21.42 ens_nfs : 10.201.31.42 | [5 empty] | GoAnywhere
dpftp03 | RHEL | 8.4 | 備援環境 | WEB | 大平台 | RH8.4_WebAP_20220406 | 張世群 | 發票上傳 | GoAnywhere MFT : 7.1.2 | 8 | 32 | disk_1 : 60 | 60 | ens_srv : 10.201.1.43 ens_mgt : 10.252.11.43 ens_bak : 10.201.21.43 ens_nfs : 10.201.31.43 | [5 empty] | GoAnywhere
dpftp04 | RHEL | 8.4 | 備援環境 | WEB | 大平台 | RH8.4_WebAP_20220406 | 張世群 | 特姝營業人檔案交換 | GoAnywhere MFT : 7.1.2 | 8 | 32 | disk_1 : 60 | 60 | ens_srv : 10.201.1.44 ens_mgt : 10.252.11.44 ens_bak : 10.201.21.44 ens_nfs : 10.201.31.44 | [5 empty] | GoAnywhere
dpweb01 | RHEL | 8.4 | 備援環境 | WEB | JBCS | RH8.4_WebAP_20220406 | 許晨帆 | 運作WEB服務 | Jboss : 7.4 | 4 | 8 | disk_1 : 60 | 100 | ens_srv : 10.201.1.31 ens_mgt : 10.252.11.31 ens_bak : 10.201.21.31 ens_nfs : 10.201.31.31 | TCP_80 TCP_443 |  |  |  |  | Jboss
dpweb02 | RHEL | 8.4 | 備援環境 | WEB | JBCS | RH8.4_WebAP_20220406 | 許晨帆 | 運作WEB服務 | Jboss : 7.4 | 4 | 8 | disk_1 : 60 | 100 | ens_srv : 10.201.1.32 ens_mgt : 10.252.11.32 ens_bak : 10.201.21.32 ens_nfs : 10.201.31.32 | TCP_80 TCP_443 |  |  |  |  | Jboss
dpweb03 | RHEL | 8.4 | 備援環境 | WEB | JBCS | RH8.4_WebAP_20220406 | 許晨帆 | 運作對內WEB服務 | Jboss : 7.4 | 4 | 8 | disk_1 : 60 | 100 | ens_srv : 10.201.1.33 ens_mgt : 10.252.11.33 ens_bak : 10.201.21.33 ens_nfs : 10.201.31.33 | TCP_80 TCP_443 |  |  |  |  | Jboss
dpweb04 | RHEL | 8.4 | 備援環境 | WEB | JBCS | RH8.4_WebAP_20220406 | 許晨帆 | 運作對內WEB服務 | Jboss : 7.4 | 4 | 8 | disk_1 : 60 | 100 | ens_srv : 10.201.1.34 ens_mgt : 10.252.11.34 ens_bak : 10.201.21.34 ens_nfs : 10.201.31.34 | TCP_80 TCP_443 |  |  |  |  | Jboss
dpedir01 | SUSE | 15.3 | 備援環境 | WEB | 目錄服務 | # 客製化獨立建置 | 莊俊宏 | LDAP | eDirectory : 9.2.6 | 4 | 16 | disk_1 : 60 |  | ens_srv : 10.201.1.51 ens_mgt : 10.252.11.51 ens_bak : 10.201.21.51 ens_nfs : 10.201.31.51 | TCP_524 TCP_427 TCP_8080 TCP_8443 TCP_8028 TCP_8030 TCP_389 TCP_636 TCP_22 |  |  |  |  | eDirectory
dpedirsync01 | SUSE | 11 | 備援環境 | WEB | 目錄服務 | # 客製化獨立建置 | 莊俊宏 | Temp Srvver | LDAP資料異動同步程式 (新舊系統同步使用) : 8.8.7 | 4 | 16 | disk_1 : 60 |  | ens_srv : 10.201.1.52 ens_mgt : 10.252.11.52 ens_bak : 10.201.21.52 ens_nfs : 10.201.31.52 | TCP_524 TCP_427 TCP_8080 TCP_8443 TCP_8028 TCP_8030 TCP_389 TCP_636 TCP_22
dpreg01 | RHEL | 8.4 | 備援環境 | AP |  | RH8.4_WebAP_20220406 | 許晨帆 | (台中正式環境) Mirror Registry [OCP離線安裝] | Openshift : 4.10 | 4 | 16 | disk_1 : 60 |  | ens_srv : 10.201.2.10 ens_mgt : 10.252.12.10 ens_bak : 10.201.22.10 ens_nfs : 10.201.32.10 | TCP_443 |  |  |  |  | Openshift
dpbap11 | RHEL | 8.4 | 備援環境 | AP | OCP第1套 | # 客製化獨立建置 | 許晨帆 | (Cluster01) Bastion | Openshift : 4.10 | 2 | 8 | disk_1 : 200 |  | ens_srv : 10.201.2.11 ens_mgt : 10.252.12.11 ens_bak : 10.201.22.11 ens_nfs : 10.201.32.11 | [5 empty] | Openshift
dpbap21 | RHEL | 8.4 | 備援環境 | AP | OCP第2套 | # 客製化獨立建置 | 許晨帆 | (Cluster02) Bastion | Openshift : 4.10 | 2 | 8 | disk_1 : 200 |  | ens_srv : 10.201.2.31 ens_mgt : 10.252.12.31 ens_bak : 10.201.22.31 ens_nfs : 10.201.32.31 | [5 empty] | Openshift
dpbap31 | RHEL | 8.4 | 備援環境 | AP | OCP第3套 | # 客製化獨立建置 | 許晨帆 | (Cluster03) Bastion | Openshift : 4.10 | 2 | 8 | disk_1 : 200 |  | ens_srv : 10.201.2.51 ens_mgt : 10.252.12.51 ens_bak : 10.201.22.51 ens_nfs : 10.201.32.51 | [5 empty] | Openshift
dpbap41 | RHEL | 8.4 | 備援環境 | AP | OCP第4套 | # 客製化獨立建置 | 許晨帆 | (Cluster04) Bastion | Openshift : 4.10 | 2 | 8 | disk_1 : 200 |  | ens_srv : 10.201.2.71 ens_mgt : 10.252.12.71 ens_bak : 10.201.22.71 ens_nfs : 10.201.32.71 | [5 empty] | Openshift
dpap01 | RHEL | 8.4 | 備援環境 | AP | JBOSS EAP | RH8.4_WebAP_20220406 | 許晨帆 | 運作AP服務 | Jboss : 7.4 | 8 | 16 | disk_1 : 60 |  | ens_srv : 10.201.2.91 ens_mgt : 10.252.12.91 ens_bak : 10.201.22.91 ens_nfs : 10.201.32.91 | TCP_8009 TCP_8080 TCP_8443 TCP_9990 |  |  |  |  | Jboss
dpap02 | RHEL | 8.4 | 備援環境 | AP | JBOSS EAP | RH8.4_WebAP_20220406 | 許晨帆 | 運作AP服務 | Jboss : 7.4 | 8 | 16 | disk_1 : 60 |  | ens_srv : 10.201.2.92 ens_mgt : 10.252.12.92 ens_bak : 10.201.22.92 ens_nfs : 10.201.32.92 | TCP_8009 TCP_8080 TCP_8443 TCP_9990 |  |  |  |  | Jboss
dpap03 | RHEL | 8.4 | 備援環境 | AP | JBOSS EAP | RH8.4_WebAP_20220406 | 許晨帆 | 運作AP服務 | Jboss : 7.4 | 8 | 16 | disk_1 : 60 |  | ens_srv : 10.201.2.93 ens_mgt : 10.252.12.93 ens_bak : 10.201.22.93 ens_nfs : 10.201.32.93 | TCP_8009 TCP_8080 TCP_8443 TCP_9990 |  |  |  |  | Jboss
dpap04 | RHEL | 8.4 | 備援環境 | AP | JBOSS EAP | RH8.4_WebAP_20220406 | 許晨帆 | 運作AP服務 | Jboss : 7.4 | 8 | 16 | disk_1 : 60 |  | ens_srv : 10.201.2.94 ens_mgt : 10.252.12.94 ens_bak : 10.201.22.94 ens_nfs : 10.201.32.94 | TCP_8009 TCP_8080 TCP_8443 TCP_9990 |  |  |  |  | Jboss
dpap05 | RHEL | 8.4 | 備援環境 | AP | JBOSS EAP | RH8.4_WebAP_20220406 | 許晨帆 | 運作對內AP服務 | Jboss : 7.4 | 8 | 16 | disk_1 : 60 |  | ens_srv : 10.201.2.95 ens_mgt : 10.252.12.95 ens_bak : 10.201.22.95 ens_nfs : 10.201.32.95 | TCP_8009 TCP_8080 TCP_8443 TCP_9990 |  |  |  |  | Jboss
dpap06 | RHEL | 8.4 | 備援環境 | AP | JBOSS EAP | RH8.4_WebAP_20220406 | 許晨帆 | 運作對內AP服務 | Jboss : 7.4 | 8 | 16 | disk_1 : 60 |  | ens_srv : 10.201.2.96 ens_mgt : 10.252.12.96 ens_bak : 10.201.22.96 ens_nfs : 10.201.32.96 | TCP_8009 TCP_8080 TCP_8443 TCP_9990 |  |  |  |  | Jboss
dpkfk01 | RHEL | 8.4 | 備援環境 | AP | 卡夫卡 | RH8.4_WebAP_20220406 | 王咨富 | 資料交換平台 | Kubernetes : 1.21.6 Apache Zookeeper : 3.7.0 Apache Kafka : 2.8.1 | 8 | 128 | disk_1 : 60 |  | ens_srv : 10.201.2.101 ens_mgt : 10.252.12.101 ens_bak : 10.201.22.101 ens_nfs : 10.201.32.101 | TCP_6443 : Kubernetes TCP_2379-2380 : Kubernetes TCP_179 : Kubernetes TCP_10250-10252 : Kubernetes TCP_10254 : Kubernetes TCP_2181 : Apache Zookeeper TCP_9002 : Apache Kafka TCP_9093 : Apache Kafka | 10.252.12.108 : ens_srv | node-role/kfk |  |  | Kubernetes Apache Zookeeper Apache Kafka
dpkfk02 | RHEL | 8.4 | 備援環境 | AP | 卡夫卡 | RH8.4_WebAP_20220406 | 王咨富 | 資料交換平台 | Kubernetes : 1.21.6 Apache Zookeeper : 3.7.0 Apache Kafka : 2.8.1 | 8 | 128 | disk_1 : 60 |  | ens_srv : 10.201.2.102 ens_mgt : 10.252.12.102 ens_bak : 10.201.22.102 ens_nfs : 10.201.32.102 | TCP_6443 : Kubernetes TCP_2379-2380 : Kubernetes TCP_179 : Kubernetes TCP_10250-10252 : Kubernetes TCP_10254 : Kubernetes TCP_2181 : Apache Zookeeper TCP_9002 : Apache Kafka TCP_9093 : Apache Kafka | 10.252.12.108 : ens_srv | node-role/kfk |  |  | Kubernetes Apache Zookeeper Apache Kafka
dpkfk03 | RHEL | 8.4 | 備援環境 | AP | 卡夫卡 | RH8.4_WebAP_20220406 | 王咨富 | 資料交換平台 | Kubernetes : 1.21.6 Apache Zookeeper : 3.7.0 Apache Kafka : 2.8.1 | 8 | 128 | disk_1 : 60 |  | ens_srv : 10.201.2.103 ens_mgt : 10.252.12.103 ens_bak : 10.201.22.103 ens_nfs : 10.201.32.103 | TCP_6443 : Kubernetes TCP_2379-2380 : Kubernetes TCP_179 : Kubernetes TCP_10250-10252 : Kubernetes TCP_10254 : Kubernetes TCP_2181 : Apache Zookeeper TCP_9002 : Apache Kafka TCP_9093 : Apache Kafka | 10.252.12.108 : ens_srv | node-role/kfk |  |  | Kubernetes Apache Zookeeper Apache Kafka
dpkfk04 | RHEL | 8.4 | 備援環境 | AP | 卡夫卡 | RH8.4_WebAP_20220406 | 王咨富 | 資料交換平台 | Kubernetes : 1.21.6 Apache Zookeeper : 3.7.0 Apache Kafka : 2.8.1 | 8 | 128 | disk_1 : 60 |  | ens_srv : 10.201.2.104 ens_mgt : 10.252.12.104 ens_bak : 10.201.22.104 ens_nfs : 10.201.32.104 | TCP_6443 : Kubernetes TCP_2379-2380 : Kubernetes TCP_179 : Kubernetes TCP_10250-10252 : Kubernetes TCP_10254 : Kubernetes TCP_2181 : Apache Zookeeper TCP_9002 : Apache Kafka TCP_9093 : Apache Kafka | 10.252.12.108 : ens_srv | node-role/kfk |  |  | Kubernetes Apache Zookeeper Apache Kafka
dpkfk05 | RHEL | 8.4 | 備援環境 | AP | 卡夫卡 | RH8.4_WebAP_20220406 | 王咨富 | 資料交換平台 | Kubernetes : 1.21.6 Apache Zookeeper : 3.7.0 Apache Kafka : 2.8.1 | 8 | 128 | disk_1 : 60 |  | ens_srv : 10.201.2.105 ens_mgt : 10.252.12.105 ens_bak : 10.201.22.105 ens_nfs : 10.201.32.105 | TCP_6443 : Kubernetes TCP_2379-2380 : Kubernetes TCP_179 : Kubernetes TCP_10250-10252 : Kubernetes TCP_10254 : Kubernetes TCP_2181 : Apache Zookeeper TCP_9002 : Apache Kafka TCP_9093 : Apache Kafka | 10.252.12.108 : ens_srv | node-role/kfk |  |  | Kubernetes Apache Zookeeper Apache Kafka
dpcicd01 | RHEL | 8.4 | 備援環境 | AP | 其它 | RH8.4_WebAP_20220406 | 陳俊廷 | 介接VPM |  | 8 | 32 | disk_1 : 60 |  | ens_srv : 10.201.2.109 ens_mgt : 10.252.12.109 ens_bak : 10.201.22.109 ens_nfs : 10.201.32.109
dpbg01 | RHEL | 8.4 | 備援環境 | AP | 批次 | RH8.4_WebAP_20220406 | 王川宇 洪國維 | 批次主機(參考10.81.2.10) |  | 8 | 32 | disk_1 : 60 |  | ens_srv : 10.201.2.111 ens_mgt : 10.252.12.111 ens_bak : 10.201.22.111 ens_nfs : 10.201.32.111 |  |  | node-role/bg
dpbg02 | RHEL | 8.4 | 備援環境 | AP | 批次 | RH8.4_WebAP_20220406 | 王川宇 洪國維 | 批次主機(參考10.81.102.121) |  | 8 | 32 | disk_1 : 60 |  | ens_srv : 10.201.2.112 ens_mgt : 10.252.12.112 ens_bak : 10.201.22.112 ens_nfs : 10.201.32.112 |  |  | node-role/bg
dpbg03 | RHEL | 8.4 | 備援環境 | AP | 批次 | RH8.4_WebAP_20220406 | 王川宇 洪國維 | 批次主機(參考10.81.2.52) |  | 8 | 32 | disk_1 : 60 |  | ens_srv : 10.201.2.113 ens_mgt : 10.252.12.113 ens_bak : 10.201.22.113 ens_nfs : 10.201.32.113 |  |  | node-role/bg
dpbg04 | RHEL | 8.4 | 備援環境 | AP | 批次 | RH8.4_WebAP_20220406 | 王川宇 洪國維 | 批次主機(參考10.81.2.56) |  | 8 | 32 | disk_1 : 60 |  | ens_srv : 10.201.2.114 ens_mgt : 10.252.12.114 ens_bak : 10.201.22.114 ens_nfs : 10.201.32.114 |  |  | node-role/bg
dpbg05 | RHEL | 8.4 | 備援環境 | AP | 批次 | RH8.4_WebAP_20220406 | 王川宇 洪國維 | 批次主機(參考10.81.5.60) |  | 8 | 32 | disk_1 : 60 |  | ens_srv : 10.201.2.115 ens_mgt : 10.252.12.115 ens_bak : 10.201.22.115 ens_nfs : 10.201.32.115 |  |  | node-role/bg
dpbg06 | RHEL | 8.4 | 備援環境 | AP | 批次 | RH8.4_WebAP_20220406 | 王川宇 洪國維 | 批次主機(參考10.85.252.101) |  | 8 | 32 | disk_1 : 60 |  | ens_srv : 10.201.2.116 ens_mgt : 10.252.12.116 ens_bak : 10.201.22.116 ens_nfs : 10.201.32.116 |  |  | node-role/bg
dpkms01 | RHEL | 8.4 | 備援環境 | AP | 其它 | RH8.4_WebAP_20220406 | 莊勝淵 楊長錱 | 加密解密加簽驗簽 |  | 4 | 8 | disk_1 : 60 |  | ens_srv : 10.201.2.121 ens_mgt : 10.252.12.121 ens_bak : 10.201.22.121 ens_nfs : 10.201.32.121 | TCP_9090
dpkms02 | RHEL | 8.4 | 備援環境 | AP | 其它 | RH8.4_WebAP_20220406 | 莊勝淵 楊長錱 | 加密解密加簽驗簽 |  | 4 | 8 | disk_1 : 60 |  | ens_srv : 10.201.2.122 ens_mgt : 10.252.12.122 ens_bak : 10.201.22.122 ens_nfs : 10.201.32.122 | TCP_9090
dpredis01 | RHEL | 8.4 | 備援環境 | AP | 其它 | RH8.4_WebAP_20220406 | 莊勝淵 | 記憶體快取服務(API使用) | Redis : 6.0.9-5 | 8 | 64 | disk_1 : 60 |  | ens_srv : 10.201.2.125 ens_mgt : 10.252.12.125 ens_bak : 10.201.22.125 ens_nfs : 10.201.32.125 | TCP_6379 |  |  |  |  | Redis
dpredis02 | RHEL | 8.4 | 備援環境 | AP | 其它 | RH8.4_WebAP_20220406 | 莊勝淵 | 記憶體快取服務(API使用) | Redis : 6.0.9-5 | 8 | 64 | disk_1 : 60 |  | ens_srv : 10.201.2.126 ens_mgt : 10.252.12.126 ens_bak : 10.201.22.126 ens_nfs : 10.201.32.126 | TCP_6379 |  |  |  |  | Redis
dpredis03 | RHEL | 8.4 | 備援環境 | AP | 其它 | RH8.4_WebAP_20220406 | 莊勝淵 | 記憶體快取服務(帳號登入使用) | Redis : 6.0.9-5 | 8 | 64 | disk_1 : 60 |  | ens_srv : 10.201.2.127 ens_mgt : 10.252.12.127 ens_bak : 10.201.22.127 ens_nfs : 10.201.32.127 | TCP_6379 |  |  |  |  | Redis
dpredis04 | RHEL | 8.4 | 備援環境 | AP | 其它 | RH8.4_WebAP_20220406 | 莊勝淵 | 記憶體快取服務(帳號登入使用) | Redis : 6.0.9-5 | 8 | 64 | disk_1 : 60 |  | ens_srv : 10.201.2.128 ens_mgt : 10.252.12.128 ens_bak : 10.201.22.128 ens_nfs : 10.201.32.128 | TCP_6379 |  |  |  |  | Redis
dpredis05 | RHEL | 8.4 | 備援環境 | AP | 其它 | RH8.4_WebAP_20220406 | 李燕秋 | 記憶體快取服務(大平台使用) | Redis : 6.0.9-5 | 8 | 64 | disk_1 : 60 |  | ens_srv : 10.201.2.129 ens_mgt : 10.252.12.129 ens_bak : 10.201.22.129 ens_nfs : 10.201.32.129 | TCP_6379 |  |  |  |  | Redis
dpredis06 | RHEL | 8.4 | 備援環境 | AP | 其它 | RH8.4_WebAP_20220406 | 李燕秋 | 記憶體快取服務(大平台使用) | Redis : 6.0.9-5 | 8 | 64 | disk_1 : 60 |  | ens_srv : 10.201.2.130 ens_mgt : 10.252.12.130 ens_bak : 10.201.22.130 ens_nfs : 10.201.32.130 | TCP_6379 |  |  |  |  | Redis
dpva01 | RHEL | 8.4 | 備援環境 | AP | 大平台 | RH8.4_WebAP_20220406 | 李燕秋 | 簽章驗證主機(參考10.81.2.61) |  | 8 | 32 | disk_1 : 60 |  | ens_srv : 10.201.2.131 ens_mgt : 10.252.12.131 ens_bak : 10.201.22.131 ens_nfs : 10.201.32.131 |  |  | node-role/va
dpva02 | RHEL | 8.4 | 備援環境 | AP | 大平台 | RH8.4_WebAP_20220406 | 李燕秋 | 簽章驗證主機(參考10.81.2.61) |  | 8 | 32 | disk_1 : 60 |  | ens_srv : 10.201.2.132 ens_mgt : 10.252.12.132 ens_bak : 10.201.22.132 ens_nfs : 10.201.32.132 |  |  | node-role/va
dpva03 | RHEL | 8.4 | 備援環境 | AP | 大平台 | RH8.4_WebAP_20220406 | 李燕秋 | 簽章驗證主機(參考10.81.2.61) |  | 8 | 32 | disk_1 : 60 |  | ens_srv : 10.201.2.133 ens_mgt : 10.252.12.133 ens_bak : 10.201.22.133 ens_nfs : 10.201.32.133 |  |  | node-role/va
dpva04 | RHEL | 8.4 | 備援環境 | AP | 大平台 | RH8.4_WebAP_20220406 | 李燕秋 | 簽章驗證主機(參考10.81.2.61) |  | 8 | 32 | disk_1 : 60 |  | ens_srv : 10.201.2.134 ens_mgt : 10.252.12.134 ens_bak : 10.201.22.134 ens_nfs : 10.201.32.134 |  |  | node-role/va
dpva05 | RHEL | 8.4 | 備援環境 | AP | 大平台 | RH8.4_WebAP_20220406 | 李燕秋 | 簽章驗證主機(參考10.81.2.61) |  | 8 | 32 | disk_1 : 60 |  | ens_srv : 10.201.2.135 ens_mgt : 10.252.12.135 ens_bak : 10.201.22.135 ens_nfs : 10.201.32.135 |  |  | node-role/va
dpva06 | RHEL | 8.4 | 備援環境 | AP | 大平台 | RH8.4_WebAP_20220406 | 李燕秋 | 簽章驗證主機(參考10.81.2.61) |  | 8 | 32 | disk_1 : 60 |  | ens_srv : 10.201.2.136 ens_mgt : 10.252.12.136 ens_bak : 10.201.22.136 ens_nfs : 10.201.32.136 |  |  | node-role/va
dpva07 | RHEL | 8.4 | 備援環境 | AP | 大平台 | RH8.4_WebAP_20220406 | 李燕秋 | 簽章驗證主機(參考10.81.2.61) |  | 8 | 32 | disk_1 : 60 |  | ens_srv : 10.201.2.137 ens_mgt : 10.252.12.137 ens_bak : 10.201.22.137 ens_nfs : 10.201.32.137 |  |  | node-role/va
dpva08 | RHEL | 8.4 | 備援環境 | AP | 大平台 | RH8.4_WebAP_20220406 | 李燕秋 | 簽章驗證主機(參考10.81.2.61) |  | 8 | 32 | disk_1 : 60 |  | ens_srv : 10.201.2.138 ens_mgt : 10.252.12.138 ens_bak : 10.201.22.138 ens_nfs : 10.201.32.138 |  |  | node-role/va
dpmp01 | RHEL | 8.4 | 備援環境 | AP | 大平台 | RH8.4_WebAP_20220406 | 李燕秋 | 發票驗證主機(參考10.81.2.91) |  | 8 | 32 | disk_1 : 60 |  | ens_srv : 10.201.2.141 ens_mgt : 10.252.12.141 ens_bak : 10.201.22.141 ens_nfs : 10.201.32.141 |  |  | node-role/mp
dpmp02 | RHEL | 8.4 | 備援環境 | AP | 大平台 | RH8.4_WebAP_20220406 | 李燕秋 | 發票驗證主機(參考10.81.2.91) |  | 8 | 32 | disk_1 : 60 |  | ens_srv : 10.201.2.142 ens_mgt : 10.252.12.142 ens_bak : 10.201.22.142 ens_nfs : 10.201.32.142 |  |  | node-role/mp
dpmp03 | RHEL | 8.4 | 備援環境 | AP | 大平台 | RH8.4_WebAP_20220406 | 李燕秋 | 發票驗證主機(參考10.81.2.91) |  | 8 | 32 | disk_1 : 60 |  | ens_srv : 10.201.2.143 ens_mgt : 10.252.12.143 ens_bak : 10.201.22.143 ens_nfs : 10.201.32.143 |  |  | node-role/mp
dpmp04 | RHEL | 8.4 | 備援環境 | AP | 大平台 | RH8.4_WebAP_20220406 | 李燕秋 | 發票驗證主機(參考10.81.2.91) |  | 8 | 32 | disk_1 : 60 |  | ens_srv : 10.201.2.144 ens_mgt : 10.252.12.144 ens_bak : 10.201.22.144 ens_nfs : 10.201.32.144 |  |  | node-role/mp
dpmp05 | RHEL | 8.4 | 備援環境 | AP | 大平台 | RH8.4_WebAP_20220406 | 李燕秋 | 發票驗證主機(參考10.81.2.91) |  | 8 | 32 | disk_1 : 60 |  | ens_srv : 10.201.2.145 ens_mgt : 10.252.12.145 ens_bak : 10.201.22.145 ens_nfs : 10.201.32.145 |  |  | node-role/mp
dpmp06 | RHEL | 8.4 | 備援環境 | AP | 大平台 | RH8.4_WebAP_20220406 | 李燕秋 | 發票驗證主機(參考10.81.2.91) |  | 8 | 32 | disk_1 : 60 |  | ens_srv : 10.201.2.146 ens_mgt : 10.252.12.146 ens_bak : 10.201.22.146 ens_nfs : 10.201.32.146 |  |  | node-role/mp
dpmp07 | RHEL | 8.4 | 備援環境 | AP | 大平台 | RH8.4_WebAP_20220406 | 李燕秋 | 發票驗證主機(參考10.81.2.91) |  | 8 | 32 | disk_1 : 60 |  | ens_srv : 10.201.2.147 ens_mgt : 10.252.12.147 ens_bak : 10.201.22.147 ens_nfs : 10.201.32.147 |  |  | node-role/mp
dpmp08 | RHEL | 8.4 | 備援環境 | AP | 大平台 | RH8.4_WebAP_20220406 | 李燕秋 | 發票驗證主機(參考10.81.2.91) |  | 8 | 32 | disk_1 : 60 |  | ens_srv : 10.201.2.148 ens_mgt : 10.252.12.148 ens_bak : 10.201.22.148 ens_nfs : 10.201.32.148 |  |  | node-role/mp
dpmp09 | RHEL | 8.4 | 備援環境 | AP | 大平台 | RH8.4_WebAP_20220406 | 李燕秋 | 發票驗證主機(參考10.81.2.91) |  | 8 | 32 | disk_1 : 60 |  | ens_srv : 10.201.2.149 ens_mgt : 10.252.12.149 ens_bak : 10.201.22.149 ens_nfs : 10.201.32.149 |  |  | node-role/mp
dpmp10 | RHEL | 8.4 | 備援環境 | AP | 大平台 | RH8.4_WebAP_20220406 | 李燕秋 | 發票驗證主機(參考10.81.2.91) |  | 8 | 32 | disk_1 : 60 |  | ens_srv : 10.201.2.150 ens_mgt : 10.252.12.150 ens_bak : 10.201.22.150 ens_nfs : 10.201.32.150 |  |  | node-role/mp
dpsp01 | RHEL | 8.4 | 備援環境 | AP | 大平台 | RH8.4_WebAP_20220406 | 李燕秋 | 資料同步主機(參考10.81.2.97) |  | 8 | 32 | disk_1 : 60 |  | ens_srv : 10.201.2.151 ens_mgt : 10.252.12.151 ens_bak : 10.201.22.151 ens_nfs : 10.201.32.151 |  |  | node-role/sp
dpsp02 | RHEL | 8.4 | 備援環境 | AP | 大平台 | RH8.4_WebAP_20220406 | 李燕秋 | 資料同步主機(參考10.81.2.97) |  | 8 | 32 | disk_1 : 60 |  | ens_srv : 10.201.2.152 ens_mgt : 10.252.12.152 ens_bak : 10.201.22.152 ens_nfs : 10.201.32.152 |  |  | node-role/sp
dpsp03 | RHEL | 8.4 | 備援環境 | AP | 大平台 | RH8.4_WebAP_20220406 | 李燕秋 | 資料同步主機(參考10.81.2.97) |  | 8 | 32 | disk_1 : 60 |  | ens_srv : 10.201.2.153 ens_mgt : 10.252.12.153 ens_bak : 10.201.22.153 ens_nfs : 10.201.32.153 |  |  | node-role/sp
dpsp04 | RHEL | 8.4 | 備援環境 | AP | 大平台 | RH8.4_WebAP_20220406 | 李燕秋 | 聚合作業主機(參考10.81.2.97) |  | 8 | 32 | disk_1 : 60 |  | ens_srv : 10.201.2.154 ens_mgt : 10.252.12.154 ens_bak : 10.201.22.154 ens_nfs : 10.201.32.154 |  |  | node-role/sp
dpsp05 | RHEL | 8.4 | 備援環境 | AP | 大平台 | RH8.4_WebAP_20220406 | 李燕秋 | 聚合作業主機(參考10.81.2.97) |  | 8 | 32 | disk_1 : 60 |  | ens_srv : 10.201.2.155 ens_mgt : 10.252.12.155 ens_bak : 10.201.22.155 ens_nfs : 10.201.32.155 |  |  | node-role/sp
dpsp06 | RHEL | 8.4 | 備援環境 | AP | 大平台 | RH8.4_WebAP_20220406 | 李燕秋 | 聚合作業主機(參考10.81.2.97) |  | 8 | 32 | disk_1 : 60 |  | ens_srv : 10.201.2.156 ens_mgt : 10.252.12.156 ens_bak : 10.201.22.156 ens_nfs : 10.201.32.156 |  |  | node-role/sp
dpds01 | RHEL | 8.4 | 備援環境 | AP | 批次 | RH8.4_WebAP_20220406 | 李燕秋 | 發票交換/派送批次主機(參考10.81.2.51) |  | 8 | 32 | disk_1 : 60 |  | ens_srv : 10.201.2.161 ens_mgt : 10.252.12.161 ens_bak : 10.201.22.161 ens_nfs : 10.201.32.161 |  |  | node-role/ds
dpds02 | RHEL | 8.4 | 備援環境 | AP | 批次 | RH8.4_WebAP_20220406 | 李燕秋 | 日誌/報表批次主機(參考10.81.2.51) |  | 8 | 32 | disk_1 : 60 |  | ens_srv : 10.201.2.162 ens_mgt : 10.252.12.162 ens_bak : 10.201.22.162 ens_nfs : 10.201.32.162 |  |  | node-role/ds
dpds03 | RHEL | 8.4 | 備援環境 | AP | 批次 | RH8.4_WebAP_20220406 | 李燕秋 | 日誌/報表批次主機(參考10.81.2.51) |  | 8 | 32 | disk_1 : 60 |  | ens_srv : 10.201.2.163 ens_mgt : 10.252.12.163 ens_bak : 10.201.22.163 ens_nfs : 10.201.32.163 |  |  | node-role/ds
dpgw01 | RHEL | 8.4 | 備援環境 | AP | 批次 | RH8.4_WebAP_20220406 | 李燕秋 | 大平台GW主機 |  | 8 | 16 | disk_1 : 60 |  | ens_srv : 10.201.2.167 ens_mgt : 10.252.12.167 ens_bak : 10.201.22.167 ens_nfs : 10.201.32.167 |  |  | node-role/gw
dpgw02 | RHEL | 8.4 | 備援環境 | AP | 批次 | RH8.4_WebAP_20220406 | 李燕秋 | 大平台GW主機 |  | 8 | 16 | disk_1 : 60 |  | ens_srv : 10.201.2.168 ens_mgt : 10.252.12.168 ens_bak : 10.201.22.168 ens_nfs : 10.201.32.168 |  |  | node-role/gw
dplwgt01 | RHEL | 8.4 | 備援環境 | AP | 卡夫卡 | RH8.4_WebAP_20220406 | 王咨富 | API日誌與主動通知主機 |  | 8 | 32 | disk_1 : 60 |  | ens_srv : 10.201.2.171 ens_mgt : 10.252.12.171 ens_bak : 10.201.22.171 ens_nfs : 10.201.32.171 |  |  | node-role/kfk
dplwgt02 | RHEL | 8.4 | 備援環境 | AP | 卡夫卡 | RH8.4_WebAP_20220406 | 王咨富 | API日誌與主動通知主機 |  | 8 | 32 | disk_1 : 60 |  | ens_srv : 10.201.2.172 ens_mgt : 10.252.12.172 ens_bak : 10.201.22.172 ens_nfs : 10.201.32.172 |  |  | node-role/kfk
dplwgt03 | RHEL | 8.4 | 備援環境 | AP | 卡夫卡 | RH8.4_WebAP_20220406 | 王咨富 | API日誌與主動通知主機 |  | 8 | 32 | disk_1 : 60 |  | ens_srv : 10.201.2.173 ens_mgt : 10.252.12.173 ens_bak : 10.201.22.173 ens_nfs : 10.201.32.173 |  |  | node-role/kfk
dpdb8a | RHEL | 8.4 | 備援環境 | DB | Oracle |  | 楊宇軒 | (PAW) 異地備援中獎清冊資料庫 | Oracle Database : 19.x | 32 | 100 | disk_1 : 400 |  | ens_srv : 10.201.5.81 ens_mgt : 10.252.15.81 ens_bak : 10.201.25.81 ens_nfs : 10.201.35.81 ens_mir : 10.201.58.8 | [5 empty] | Oracle Database
dpdb9a | RHEL | 8.4 | 備援環境 | DB | Oracle |  | 楊宇軒 | (POPAW) 異地備援開獎資料庫 | Oracle Database : 19.x | 32 | 100 | disk_1 : 400 |  | ens_srv : 10.201.5.91 ens_mgt : 10.252.15.91 ens_bak : 10.201.25.91 ens_nfs : 10.201.35.91 ens_mir : 10.201.58.91 | [5 empty] | Oracle Database
dpdb10a | RHEL | 8.4 | 備援環境 | DB | PostgreSQL | RH8.4_Postgres_20220406 | 楊宇軒 | (GADATA) 異地備援發票上傳SFTP資料庫 | PostgreSQL : 14.x | 16 | 24 | disk_1 : 60 |  | ens_srv : 10.201.5.101 ens_mgt : 10.252.15.101 ens_bak : 10.201.25.101 ens_nfs : 10.201.35.101 ens_mir : 10.201.58.101 | [5 empty] | PostgreSQL
dpdb11a | RHEL | 8.4 | 備援環境 | DB | PostgreSQL | RH8.4_Postgres_20220406 | 楊宇軒 | (IAGDB) 異地備援API日誌資料庫 | PostgreSQL : 14.x | 8 | 16 | disk_1 : 60 |  | ens_srv : 10.201.5.111 ens_mgt : 10.252.15.111 ens_bak : 10.201.25.111 ens_nfs : 10.201.35.111 ens_mir : 10.201.58.111 | [5 empty] | PostgreSQL
dpdb4a | RHEL | 8.4 | 備援環境 | DB | Oracle |  | 楊宇軒 | PBAN (PBAN) 異地備援發票統編資料庫 FROM PB2C |  | 32 | 768 |  |  | ens_srv：10.201.5.41 ens_mgt：10.252.15.41 ens_bak：10.201.25.41 ens_nfs：10.201.35.41 ens_int：10.252.19.41 ens_mir：10.201.58.41 | [10 empty] | SDF Chassis
dpdb3a | RHEL | 8.4 | 備援環境 | DB | Oracle |  | 楊宇軒 | PHIST (PHIST) 備援歷史資料庫 FROM PB2C_HIST |  | 32 | 768 |  |  | ens_srv：10.201.5.31 ens_mgt：10.252.15.31 ens_bak：10.201.25.31 ens_nfs：10.201.35.31 ens_mir：10.201.58.31 | [10 empty] | SDF Chassis
dpdb1a | RHEL | 8.4 | 備援環境 | DB | Oracle |  | 楊宇軒 | PCOMM (PCOMM) 異地備援共用資料庫 FROM PCOMM |  | 32 | 768 |  |  | ens_srv：10.201.5.11 ens_mgt：10.252.15.11 ens_bak：10.201.25.11 ens_nfs：10.201.35.11 ens_int：10.252.19.11 ens_mir：10.201.58.11 | [10 empty] | SDF Chassis
dpdb5a | RHEL | 8.4 | 備援環境 | DB | Oracle |  | 楊宇軒 | PCARR (PCARR) 異地備援發票載具資料庫 FROM PB2C |  | 32 | 768 |  |  | ens_srv：10.201.5.51 ens_mgt：10.252.15.51 ens_bak：10.201.25.51 ens_nfs：10.201.35.51 ens_int：10.252.19.51 ens_mir：10.201.58.51 | [10 empty] | SDF Chassis
dpdb2a | RHEL | 8.4 | 備援環境 | DB | Oracle |  | 楊宇軒 | PEINV (PEINV) 異地備援發票日誌資料庫 FROM PEINV |  | 32 | 768 |  |  | ens_srv：10.201.5.21 ens_mgt：10.252.15.21 ens_bak：10.201.25.21 ens_nfs：10.201.35.21 ens_int：10.252.19.21 ens_mir：10.201.58.21 | [10 empty] | SDF Chassis
dprpt01 | Windows | Windows 2019 Datacenter | 備援環境 | MGT |  |  | 林家豪 | 備份任務監控及報表發送 | OpsCenter : 9.1 | 16 | 32 | disk_1 : 60 |  | ens_srv : 10.201.6.31 ens_mgt : 10.252.16.31 ens_bak : 10.201.26.31 ens_nfs : 10.201.36.31 | TCP_25 : OPSCenter to Mail Srvver TCP_443 : (BrowSrv) Any to OPSCenter TCP_1556 : (通訊) Master to OPSCenter
dpboot01 | RHEL | 8.4 | 備援環境 | MGT |  | RH8.4_WebAP_20220406 | 林家豪 | 實體機備份使用(Boot Srvver) | Boot Srvver : 9.1 | 2 | 4 | disk_1 : 60 |  | ens_srv : 10.201.6.33 ens_mgt : 10.252.16.33 ens_bak : 10.201.26.33 ens_nfs : 10.201.36.33 | TCP_1556 TCP_13724 TCP_13782
dpdns01 | RHEL | 8.4 | 正式環境 | MGT |  |  | 張世群 | 臨時DNS伺服器 | bind 9 : 9.11.26-3.el8 | 4 | 8 | disk_1 : 60 |  | ens_srv : 10.201.6.41 ens_mgt : 10.252.16.41 ens_bak : 10.201.26.41 ens_nfs : 10.201.36.41
dpmon11 {名稱暫定，需確認} | Windows | {依現場提供為主} | 南區國稅局 | MGT |  |  | 籃奕喬 | 於其環境內運行訂製腳本內容 (南中心) | [BPM] Business Process Monitor : 9.53 | 8 | 16 | disk_1 : 100 |  | {依現場環境為主} | TCP_80 |  |  |  |  | BPM |  |  |  |  | BPM Monitor安裝於南區國稅局，不使用目前虛擬環境內資源。
dpvc01 | vCenter | 7.0u3c | 備援環境 | MGT |  |  | 楊耘安 | 管理ESXi | vCenter : 7.0u3c | 4 | 19 | disk_1 : 600 |  | 10.252.10.9 | TCP_80 TCP_443 TCP_5480 |  |  |  |  | vCenter
dpasb01 | RHEL | 8.4 | 備援環境 | MGT |  | RH8.4_WebAP_20220406 | 張世群 | Ansible派送主機 | Ansible : 2.9.27 | 4 | 8 | disk_1 : 60 |  | ens_srv : 10.201.6.99 ens_mgt : 10.252.16.99 ens_bak : 10.201.26.99 ens_nfs : 10.201.36.99 | [5 empty] | Ansible
dpanch01 | Windows | Windows Server Std Core 2019 | 備援環境 | MGT |  | # ova匯入 | 游承翰 | ANCHOR DR節點 | ANCHOR ETP Plus : 2.5 | 8 | 32 | disk_1 : 500 |  | 10.252.1.151 | TCP_443 TCP_8001 TCP_8002 TCP_8003 |  |  | N
dpavdi01 | Windows | Windows Server Std Core 2019 | 備援環境 | MGT |  | # ova匯入 | 游承翰 | ANCHOR VDI-操作側錄伺服器 | ANCHOR VDI : 2.5 | 16 | 32 | disk_1 : 500 |  | 10.252.1.153 | TCP_3389 |  |  | N
dpfadc01 | FAD | 7.0.1 Up | 備援環境 | MGT |  | # ova匯入 | 游承翰 | 資安日誌及流量分析功能 |  | 2 | 4 | disk_1 : 10 disk_2 : 30 (OS) |  | 10.252.2.61 |  |  |  | N
dpfsim01 | FSM | 6.5.0 Up | 備援環境 | MGT |  | # ova匯入 | 游承翰 | 資安日誌及流量分析功能 |  | 8 | 8 | disk_1 : 25 (OS) disk_2 : 100 (OPT) |  | 10.252.2.62 |  |  |  | N
dparc01 | RHEL | 8.4 | 備援環境 | MGT |  | # 傳統 | 游承翰 | 設備日誌收容代理 | ArcSight Smart Connector : 8.3 | 1 | 16 | disk_1 : 600 (/opt) |  | 10.252.2.66 |  |  |  | N
dparc00 | RHEL | 8.4 | 備援環境 | MGT |  | # 傳統 | 游承翰 | 設備日誌收容保存 設備日誌查詢 | ArcSight Logger : 7.2 | 2 | 64 | disk_1 : 12000 (/opt) |  | 10.252.2.70 |  |  |  | N
dpdcs01 | Windows | Windows Server Std Core 2019 | 備援環境 | MGT |  |  | 游承翰 | 網站防竄改管理平台 | Symantec Data Center Security: SA : 6.9.2 MSSQL Std Core : 2019 | 4 | 16 | disk_1 : 250 |  | 10.252.2.71 | TCP_443 TCP_2443 TCP_4443 TCP_8081 TCP_8006 TCP_8443 |  |  | N
dpilm01 | RHEL | 8.4 | 備援環境 | MGT |  | RH8.4_WebAP_20220406 | 陳鵬聲 | 日誌收集系統 | CHT ILM | 8 | 24 | disk_1 : 300 |  | ens_srv : 10.201.6.51 ens_mgt : 10.252.16.51 ens_bak : 10.201.26.51 ens_nfs : 10.201.36.51 | [5 empty] | ilm
測試環境
dtftp01 | RHEL | 8.4 | 測試環境 | WEB | 大平台 | RH8.4_WebAP_20220406 | 張世群 | 發票上傳 | GoAnywhere MFT : 7.1.2 | 4 | 16 | disk_1 : 60 |  | ens_srv : 10.201.101.41 ens_bak : 10.201.121.41 ens_nfs : 10.201.131.41 | [5 empty] | GoAnywhere
dtedir01 | SUSE | 15.3 | 測試環境 | WEB | 目錄服務 | # 客製化獨立建置 | 莊俊宏 | LDAP | eDirectory : 9.2.6 | 4 | 16 | disk_1 : 60 |  | ens_srv : 10.201.101.51 ens_bak : 10.201.121.51 ens_nfs : 10.201.131.51 | TCP_524 TCP_427 TCP_8080 TCP_8443 TCP_8028 TCP_8030 TCP_389 TCP_636 TCP_22 |  |  |  |  | eDirectory
dtweb01 | RHEL | 8.4 | 測試環境 | WEB | JBCS | RH8.4_WebAP_20220406 | 許晨帆 | 運作WEB服務 | Jboss : 7.4 | 4 | 8 | disk_1 : 60 |  | ens_srv : 10.201.101.31 ens_bak : 10.201.121.31 ens_nfs : 10.201.131.31 | TCP_80 TCP_443 |  |  |  |  | Jboss
dtweb02 | RHEL | 8.4 | 測試環境 | WEB | JBCS | RH8.4_WebAP_20220406 | 許晨帆 | 運作WEB服務 | Jboss : 7.4 | 4 | 8 | disk_1 : 60 |  | ens_srv : 10.201.101.32 ens_bak : 10.201.121.32 ens_nfs : 10.201.131.32 | TCP_80 TCP_443 |  |  |  |  | Jboss
dtbap01 | RHEL | 8.4 | 測試環境 | AP | OCP第1套 | # 客製化獨立建置 | 許晨帆 | (Cluster01) Bastion | Openshift : 4.10 | 2 | 8 | disk_1 : 200 |  | ens_srv : 10.201.102.11 ens_bak : 10.201.122.11 ens_nfs : 10.201.132.11 | [5 empty] | Openshift
dtreg01 | RHEL | 8.4 | 備援環境 | AP |  | RH8.4_WebAP_20220406 | 許晨帆 | (台中測試環境) Mirror Registry [OCP離線安裝] | Openshift : 4.10 | 4 | 16 | disk_1 : 60 | 500 | ens_srv : 10.201.102.10 ens_bak : 10.201.122.10 ens_nfs : 10.201.132.10 | TCP_443 |  |  |  |  | Openshift
dtap01 | RHEL | 8.4 | 測試環境 | AP | JBOSS EAP | RH8.4_WebAP_20220406 | 許晨帆 | 運作AP服務 | Jboss : 7.4 | 8 | 16 | disk_1 : 60 | 100 | ens_srv : 10.201.102.91 ens_bak : 10.201.122.91 ens_nfs : 10.201.132.91 | TCP_8009 TCP_8080 TCP_8443 TCP_9990 |  |  |  |  | Jboss
dtap02 | RHEL | 8.4 | 測試環境 | AP | JBOSS EAP | RH8.4_WebAP_20220406 | 許晨帆 | 運作AP服務 | Jboss : 7.4 | 8 | 16 | disk_1 : 60 | 100 | ens_srv : 10.201.102.92 ens_bak : 10.201.122.92 ens_nfs : 10.201.132.92 | TCP_8009 TCP_8080 TCP_8443 TCP_9990 |  |  |  |  | Jboss
dtap03 | RHEL | 8.4 | 測試環境 | AP | JBOSS EAP | RH8.4_WebAP_20220406 | 許晨帆 | 運作AP服務 | Jboss : 7.4 | 8 | 16 | disk_1 : 60 | 100 | ens_srv : 10.201.102.93 ens_bak : 10.201.122.93 ens_nfs : 10.201.132.93 | TCP_8009 TCP_8080 TCP_8443 TCP_9990 |  |  |  |  | Jboss
dtap04 | RHEL | 8.4 | 測試環境 | AP | JBOSS EAP | RH8.4_WebAP_20220406 | 許晨帆 | 運作AP服務 | Jboss : 7.4 | 8 | 16 | disk_1 : 60 | 100 | ens_srv : 10.201.102.94 ens_bak : 10.201.122.94 ens_nfs : 10.201.132.94 | TCP_8009 TCP_8080 TCP_8443 TCP_9990 |  |  |  |  | Jboss
dtkfk01 | RHEL | 8.4 | 測試環境 | AP | 卡夫卡 | RH8.4_WebAP_20220406 | 王咨富 | 資料交換平台 | Kubernetes : 1.21.6 Apache Zookeeper : 3.7.0 Apache Kafka : 2.8.1 | 8 | 32 | disk_1 : 60 | 300 | ens_srv : 10.201.102.101 ens_bak : 10.201.122.101 ens_nfs : 10.201.132.101 | TCP_6443 : Kubernetes TCP_2379-2380 : Kubernetes TCP_179 : Kubernetes TCP_10250-10252 : Kubernetes TCP_10254 : Kubernetes TCP_2181 : Apache Zookeeper TCP_9002 : Apache Kafka TCP_9093 : Apache Kafka | 10.201.102.108 : ens_srv | node-role/kfk |  |  | Kubernetes Apache Zookeeper Apache Kafka
dtkfk02 | RHEL | 8.4 | 測試環境 | AP | 卡夫卡 | RH8.4_WebAP_20220406 | 王咨富 | 資料交換平台 | Kubernetes : 1.21.6 Apache Zookeeper : 3.7.0 Apache Kafka : 2.8.1 | 8 | 32 | disk_1 : 60 | 300 | ens_srv : 10.201.102.102 ens_bak : 10.201.122.102 ens_nfs : 10.201.132.102 | TCP_6443 : Kubernetes TCP_2379-2380 : Kubernetes TCP_179 : Kubernetes TCP_10250-10252 : Kubernetes TCP_10254 : Kubernetes TCP_2181 : Apache Zookeeper TCP_9002 : Apache Kafka TCP_9093 : Apache Kafka | 10.201.102.108 : ens_srv | node-role/kfk |  |  | Kubernetes Apache Zookeeper Apache Kafka
dtkfk03 | RHEL | 8.4 | 測試環境 | AP | 卡夫卡 | RH8.4_WebAP_20220406 | 王咨富 | 資料交換平台 | Kubernetes : 1.21.6 Apache Zookeeper : 3.7.0 Apache Kafka : 2.8.1 | 8 | 32 | disk_1 : 60 | 300 | ens_srv : 10.201.102.103 ens_bak : 10.201.122.103 ens_nfs : 10.201.132.103 | TCP_6443 : Kubernetes TCP_2379-2380 : Kubernetes TCP_179 : Kubernetes TCP_10250-10252 : Kubernetes TCP_10254 : Kubernetes TCP_2181 : Apache Zookeeper TCP_9002 : Apache Kafka TCP_9093 : Apache Kafka | 10.201.102.108 : ens_srv | node-role/kfk |  |  | Kubernetes Apache Zookeeper Apache Kafka
dtcicd01 | RHEL | 8.4 | 測試環境 | AP | 其它 | RH8.4_WebAP_20220406 | 陳俊廷 | 介接VPM |  | 8 | 32 | disk_1 : 60 | 100 | ens_srv : 10.201.102.109 ens_bak : 10.201.122.109 ens_nfs : 10.201.132.109
dtbg01 | RHEL | 8.4 | 測試環境 | AP | 批次 | RH8.4_WebAP_20220406 | 王川宇 洪國維 | 批次主機(參考10.81.102.51) |  | 4 | 16 | disk_1 : 60 | 100 | ens_srv : 10.201.102.111 ens_bak : 10.201.122.111 ens_nfs : 10.201.132.111 |  |  | node-role/bg
dtbg02 | RHEL | 8.4 | 測試環境 | AP | 批次 | RH8.4_WebAP_20220406 | 王川宇 洪國維 | 批次主機(參考10.81.102.52) |  | 4 | 16 | disk_1 : 60 | 100 | ens_srv : 10.201.102.112 ens_bak : 10.201.122.112 ens_nfs : 10.201.132.112 |  |  | node-role/bg
dtbg03 | RHEL | 8.4 | 測試環境 | AP | 批次 | RH8.4_WebAP_20220406 | 王川宇 洪國維 | 批次主機(參考10.81.102.91) |  | 4 | 16 | disk_1 : 60 | 100 | ens_srv : 10.201.102.113 ens_bak : 10.201.122.113 ens_nfs : 10.201.132.113 |  |  | node-role/bg
dtbg04 | RHEL | 8.4 | 測試環境 | AP | 批次 | RH8.4_WebAP_20220406 | 王川宇 洪國維 | 批次主機(參考10.85.252.151) |  | 4 | 16 | disk_1 : 60 | 100 | ens_srv : 10.201.102.114 ens_bak : 10.201.122.114 ens_nfs : 10.201.132.114 |  |  | node-role/bg
dtredis01 | RHEL | 8.4 | 測試環境 | AP | 其它 | RH8.4_WebAP_20220406 | 莊勝淵 | 記憶體快取服務 | Redis : 6.0.9-5 | 4 | 32 | disk_1 : 60 |  | ens_srv : 10.201.102.125 ens_bak : 10.201.122.125 ens_nfs : 10.201.132.125 | TCP_6379 |  |  |  |  | Redis
dtva01 | RHEL | 8.4 | 測試環境 | AP | 大平台 | RH8.4_WebAP_20220406 | 李燕秋 | 簽章驗證主機(參考10.81.102.61) |  | 4 | 16 | disk_1 : 60 | 100 | ens_srv : 10.201.102.131 ens_bak : 10.201.122.131 ens_nfs : 10.201.132.131 |  |  | node-role/va
dtva02 | RHEL | 8.4 | 測試環境 | AP | 大平台 | RH8.4_WebAP_20220406 | 李燕秋 | 簽章驗證主機(參考10.81.102.61) |  | 4 | 16 | disk_1 : 60 | 100 | ens_srv : 10.201.102.132 ens_bak : 10.201.122.132 ens_nfs : 10.201.132.132 |  |  | node-role/va
dtva03 | RHEL | 8.4 | 測試環境 | AP | 大平台 | RH8.4_WebAP_20220406 | 李燕秋 | 簽章驗證主機(參考10.81.102.61) |  | 4 | 16 | disk_1 : 60 | 100 | ens_srv : 10.201.102.133 ens_bak : 10.201.122.133 ens_nfs : 10.201.132.133 |  |  | node-role/va
dtmp01 | RHEL | 8.4 | 測試環境 | AP | 大平台 | RH8.4_WebAP_20220406 | 李燕秋 | 發票驗證主機(參考10.81.102.91) |  | 4 | 16 | disk_1 : 60 | 100 | ens_srv : 10.201.102.141 ens_bak : 10.201.122.141 ens_nfs : 10.201.132.141 |  |  | node-role/mp
dtmp02 | RHEL | 8.4 | 測試環境 | AP | 大平台 | RH8.4_WebAP_20220406 | 李燕秋 | 發票驗證主機(參考10.81.102.91) |  | 4 | 16 | disk_1 : 60 | 100 | ens_srv : 10.201.102.142 ens_bak : 10.201.122.142 ens_nfs : 10.201.132.142 |  |  | node-role/mp
dtmp03 | RHEL | 8.4 | 測試環境 | AP | 大平台 | RH8.4_WebAP_20220406 | 李燕秋 | 發票驗證主機(參考10.81.102.91) |  | 4 | 16 | disk_1 : 60 | 100 | ens_srv : 10.201.102.143 ens_bak : 10.201.122.143 ens_nfs : 10.201.132.143 |  |  | node-role/mp
dtsp01 | RHEL | 8.4 | 測試環境 | AP | 大平台 | RH8.4_WebAP_20220406 | 李燕秋 | 資料同步主機(參考10.81.102.91) |  | 4 | 16 | disk_1 : 60 | 100 | ens_srv : 10.201.102.151 ens_bak : 10.201.122.151 ens_nfs : 10.201.132.151 |  |  | node-role/sp
dtsp02 | RHEL | 8.4 | 測試環境 | AP | 大平台 | RH8.4_WebAP_20220406 | 李燕秋 | 聚合作業主機(參考10.81.102.91) |  | 4 | 16 | disk_1 : 60 | 100 | ens_srv : 10.201.102.152 ens_bak : 10.201.122.152 ens_nfs : 10.201.132.152 |  |  | node-role/sp
dtds01 | RHEL | 8.4 | 測試環境 | AP | 批次 | RH8.4_WebAP_20220406 | 李燕秋 | 發票交換/派送批次主機(參考10.81.2.51) |  | 4 | 16 | disk_1 : 60 | 100 | ens_srv : 10.201.102.161 ens_bak : 10.201.122.161 ens_nfs : 10.201.132.161 |  |  | node-role/ds
dtds02 | RHEL | 8.4 | 測試環境 | AP | 批次 | RH8.4_WebAP_20220406 | 李燕秋 | 發票交換/派送批次主機(參考10.81.2.51) |  | 4 | 16 | disk_1 : 60 | 100 | ens_srv : 10.201.102.162 ens_bak : 10.201.122.162 ens_nfs : 10.201.132.162 |  |  | node-role/ds
dtgw01 |  | 8.4 | 測試環境 | AP | 批次 | RH8.4_WebAP_20220406 | 李燕秋 | 大平台GW主機 |  | 4 | 8 | disk_1 : 60 | 100 | ens_srv : 10.201.102.167 ens_bak : 10.201.122.167 ens_nfs : 10.201.132.167 |  |  | node-role/gw
dtdb1a | RHEL | 8.4 | 測試環境 | DB | Oracle | RH8.4_Oracle_DT_20220406 | 楊宇軒 | TCOMM TCARRIER (TCOMCAR) 測試共用、發票載具資料庫 | Oracle Database : 19.x | 16 | 24 | disk_1 : 200 | 400 | ens_srv : 10.201.105.11 ens_bak : 10.201.125.11 ens_nfs : 10.201.135.11 | [5 empty] | Oracle Database
dtdb2a | RHEL | 8.4 | 測試環境 | DB | Oracle | RH8.4_Oracle_DT_20220406 | 楊宇軒 | TEINV TPB2BC (TEINVNO) 測試發票日誌、發票號碼資料庫 | Oracle Database : 19.x | 16 | 24 | disk_1 : 200 | 400 | ens_srv : 10.201.105.21 ens_bak : 10.201.125.21 ens_nfs : 10.201.135.21 | [5 empty] | Oracle Database
dtdb3a | RHEL | 8.4 | 測試環境 | DB | Oracle | RH8.4_Oracle_DT_20220406 | 楊宇軒 | TAWARD TBAN TDW (TAWBAN) 測試兌領獎、開獎、發票統編資料庫 | Oracle Database : 19.x | 16 | 24 | disk_1 : 200 | 100 | ens_srv : 10.201.105.31 ens_bak : 10.201.125.31 ens_nfs : 10.201.135.31 | [5 empty] | Oracle Database
dtdb4a | RHEL | 8.4 | 測試環境 | DB | PostgreSQL | RH8.4_Postgres_20220406 | 楊宇軒 | TIAGDB+SFTP (GADATA、IAGDB) 測試APILOG、發票上傳SFTP資料庫 | PostgreSQL : 14.x | 8 | 12 | disk_1 : 60 | 100 | ens_srv : 10.201.105.41 ens_bak : 10.201.125.41 ens_nfs : 10.201.135.41 | [5 empty] | PostgreSQL

## Xen主機資訊 (hidden)
實體設備 | [7 empty] | 虛擬伺服器 | [9 empty] | 網段 | HA方式
主機 | 主機編號 | Pool名稱 | Model | 最大CPU(core) | CPU用量 | 最大RAM(GB) | RAM用量 | VM主機編號 | LPAR/VM主機名稱 | OS | IP | 環境 | 區域 | 軟體建置 | 配置CPU(core) | 配置RAM(GB) | 虛擬磁碟(GB)不含NFS |  |  | Mgmt IP | Host IP | 型號/序號 | 機櫃位置 (AG02、AG03、AF02) | 中心財產編號
台北
IBM | Xen032 | PMMGT01 | 實體機(Master) | [6 empty] | Linux |  |  | 監控區 | [6 empty] | 10.81.30.32 |  | x3650M3 | AE-09_21U | 110-3140401-0004-0000280
|  |  | 虛擬機 | 24 | 4.167% | 96 | 0.1333% | Citrix License Server Virtual Appliance |  | Linux |  |  |  |  | 1 | 0.128 | 8 |  |  | 10.81.30.10
|  |  | 虛擬機 | [16 empty] | 10.88.145.13
虛擬機
虛擬機
| Xen031 |  | 實體機 | [6 empty] | Linux | [9 empty] | 10.81.30.31 |  | x3650M3 | AE-09_23U | 110-3140401-0004-0000279
虛擬機
|  |  | 虛擬機 | 24 | 0% | 96 | 0%
虛擬機
虛擬機
| Xen033 |  | 實體機 | [6 empty] | Linux | [9 empty] | 10.81.30.33 |  | x3650M3 | AE-09_19U | 110-3140401-0004-0000281
虛擬機
|  |  | 虛擬機 | 24 | 0% | 96 | 0%
虛擬機
虛擬機
| Xen034 |  | 實體機 | [6 empty] | Linux | [9 empty] | 10.81.30.34 |  | x3650M3 | AE-09_17U | 110-3140401-0004-0000282
|  |  | 虛擬機 |  |  |  |  | SVN |  | Linux |  |  |  |  | 2 | 2 | 40 |  |  | 10.81.251.20
|  |  | 虛擬機 | 24 | 8.333% | 96 | 2.083%
虛擬機
虛擬機
| Xen035 |  | 實體機 | [6 empty] | Linux | [9 empty] | 10.81.30.35 |  | x3650M3 | AE-09_15U | 110-3140401-0004-0000283
虛擬機
|  |  | 虛擬機 | 24 | 0% | 96 | 0%
虛擬機
虛擬機
IBM | Xen019 | PPAP01 | 實體機(Master) | [6 empty] | Linux |  |  | 營運區 | [8 empty] | x3850X5 | AE-07_7U | 110-3140401-0004-0000244
|  |  | 虛擬機 |  |  |  |  | PPAP01 |  | Linux |  |  |  |  | 8 | 48 | 40 |  |  | 10.81.11.15 | 10.81.2.15
|  |  | 虛擬機 | 64 | 37.5% | 240 | 60% | PPAP09 |  | Linux |  |  |  |  | 4 | 32 | 40 |  |  | 10.81.11.39 | 10.81.2.39
|  |  | 虛擬機 |  |  |  |  | PPMP04 |  | Linux |  |  |  |  | 4 | 16 | 40 |  |  | 10.81.11.94 | 10.81.2.94
|  |  | 虛擬機 |  |  |  |  | PPVA08 |  | Linux |  |  |  |  | 8 | 48 | 80 |  |  | 10.81.11.68 | 10.81.2.68
虛擬機
| Xen020 |  | 實體機 | [6 empty] | Linux | [9 empty] | 10.81.30.20 |  | x3850X5 | AE-07_3U | 110-3140401-0004-0000245
|  |  | 虛擬機 |  |  |  |  | PPAP06 |  | Linux |  |  |  |  | 4 | 32 | 40 |  |  | 10.81.11.36 | 10.81.2.36
|  |  | 虛擬機 | 64 | 1011% | 240 | 60% | PPAP10 |  | Linux |  |  |  |  | 4 | 32 | 40 |  |  | 10.81.11.40 | 10.81.2.40
|  |  | 虛擬機 |  |  |  |  | PPESB02 |  | Linux |  |  |  |  | 4 | 16 | 40 |  |  | 10.81.11.42 | 10.81.2.42
|  |  | 虛擬機 |  |  |  |  | PPMP05 |  | Linux |  |  |  |  | 4 | 16 | 40 |  |  | 10.81.11.95 | 10.81.2.95
|  |  | 虛擬機 |  |  |  |  | PPVA07 |  | Linux |  |  |  |  | 8 | 48 | 80 |  |  | 10.81.11.67 | 10.81.2.67
| Xen029 |  | 實體機 | [6 empty] | Linux | [9 empty] | 10.81.30.29 |  | x3850X5 | AE-08_7U | 110-3140401-0004-0000246
|  |  | 虛擬機 |  |  |  |  | PPAP03 |  | Linux |  |  |  |  | 4 | 32 | 40 |  |  | 10.81.11.25 | 10.81.2.25
|  |  | 虛擬機 | 64 | 31.25% | 240 | 53.33% | PPAP05 |  | Linux |  |  |  |  | 4 | 32 | 40 |  |  | 10.81.11.35 | 10.81.2.35
|  |  | 虛擬機 |  |  |  |  | PPMP06 |  | Linux |  |  |  |  | 4 | 16 | 40 |  |  | 10.81.11.96 | 10.81.2.96
|  |  | 虛擬機 |  |  |  |  | PPVA01 |  | Linux |  |  |  |  | 8 | 48 | 80 |  |  | 10.81.11.61 | 10.81.2.61
| Xen030 |  | 實體機 | [6 empty] | Linux | [9 empty] | 10.81.30.30 |  | x3850X5 | AE-08_3U | 110-3140401-0004-0000247
虛擬機
|  |  | 虛擬機 | 64 | 0% | 240 | 0%
虛擬機
虛擬機
| Xen038 |  | 實體機 | [6 empty] | Linux | [9 empty] | 10.81.30.38 |  | x3850X5 | AE-09_7U | 110-3140401-0004-0000248
|  |  | 虛擬機 |  |  |  |  | PPAP04 |  | Linux |  |  |  |  | 4 | 32 | 40 |  |  | 10.81.11.26 | 10.81.2.26
|  |  | 虛擬機 | 64 | 37.5% | 240 | 56.67% | PPAPIAP02 |  | Linux |  |  |  |  | 4 | 32 | 40 |  |  | 10.81.11.58 | 10.81.2.58
|  |  | 虛擬機 |  |  |  |  | PPKMS02 |  | Linux |  |  |  |  | 4 | 8 | 80 |  |  | 10.81.11.107 | 10.81.2.107
|  |  | 虛擬機 |  |  |  |  | PPMP02 |  | Linux |  |  |  |  | 4 | 16 | 40 |  |  | 10.81.11.92 | 10.81.2.92
|  |  | 虛擬機 |  |  |  |  | PPVA04 |  | Linux |  |  |  |  | 8 | 48 | 80 |  |  | 10.81.11.64 | 10.81.2.64
| Xen039 |  | 實體機 | [6 empty] | Linux | [9 empty] | 10.81.30.39 |  | x3850X5 | AE-09_3U | 110-3140401-0004-0000249
|  |  | 虛擬機 |  |  |  |  | PPCF01 |  | Win2003 |  |  |  |  | 2 | 4 | 30 |  |  | 10.81.11.111 | 10.81.2.111
|  |  | 虛擬機 | 64 | 9.375% | 240 | 8.333% | PPESB01 |  | Linux |  |  |  |  | 4 | 16 | 40 |  |  | 10.81.11.41 | 10.81.2.41
虛擬機
虛擬機
| Xen050 |  | 實體機 | [6 empty] | Linux | [9 empty] | 10.81.30.50 |  | x3850X5 | AE-10_3U | 110-3140401-0004-0000251
|  |  | 虛擬機 |  |  |  |  | PPAP02 |  | Linux |  |  |  |  | 8 | 48 | 40 |  |  | 10.81.11.16 | 10.81.2.16
|  |  | 虛擬機 | 64 | 50% | 240 | 80% | PPAP08 |  | Linux |  |  |  |  | 4 | 32 | 40 |  |  | 10.81.11.38 | 10.81.2.38
|  |  | 虛擬機 |  |  |  |  | PPMP01 |  | Linux |  |  |  |  | 4 | 16 | 40 |  |  | 10.81.11.91 | 10.81.2.91
|  |  | 虛擬機 |  |  |  |  | PPVA05 |  | Linux |  |  |  |  | 8 | 48 | 80 |  |  | 10.81.11.65 | 10.81.2.65
|  |  | 虛擬機 |  |  |  |  | PPVA06 |  | Linux |  |  |  |  | 8 | 48 | 80 |  |  | 10.81.11.66 | 10.81.2.66
| Xen058 |  | 實體機 | [6 empty] | Linux | [9 empty] | 10.81.30.58 |  | x3850X5 | AE-11_7U | 110-3140401-0004-0000250
|  |  | 虛擬機 |  |  |  |  | PPAP07 |  | Linux |  |  |  |  | 4 | 32 | 40 |  |  | 10.81.11.37 | 10.81.2.37
|  |  | 虛擬機 |  |  |  |  | PPBG02 |  | Linux |  |  |  |  | 4 | 16 | 40 |  |  | 10.81.11.56 | 10.81.2.56
|  |  | 虛擬機 | 64 | 37.5% | 240 | 50.83% | PPDBR |  | Linux |  |  |  |  | 2 | 8 | 80 |  |  | 10.81.11.116 | 10.81.2.116
|  |  | 虛擬機 |  |  |  |  | PPLOG |  | Linux |  |  |  |  | 2 | 2 | 40 |  |  | 10.81.11.117 | 10.81.2.117
|  |  | 虛擬機 |  |  |  |  | PPMP03 |  | Linux |  |  |  |  | 4 | 16 | 40 |  |  | 10.81.11.93 | 10.81.2.93
|  |  | 虛擬機 |  |  |  |  | PPVA02 |  | Linux |  |  |  |  | 8 | 48 | 80 |  |  | 10.81.11.62 | 10.81.2.62
| Xen059 |  | 實體機 | [6 empty] | Linux | [9 empty] | 10.81.30.59 |  | x3850X5 | AE-11_3U | 110-3140401-0004-0000253
|  |  | 虛擬機 |  |  |  |  | FTP |  | Linux |  |  |  |  | 2 | 2 | 40 |  |  | 10.81.11.10 | 10.81.2.10
|  |  | 虛擬機 | 64 | 34.38% | 240 | 47.5% | PPAPIAP01 |  | Linux |  |  |  |  | 4 | 32 | 40 |  |  | 10.81.11.57 | 10.81.2.57
|  |  | 虛擬機 |  |  |  |  | PPBG01 |  | Linux |  |  |  |  | 4 | 24 | 40 |  |  | 10.81.11.51 | 10.81.2.51
|  |  | 虛擬機 |  |  |  |  | PPKMS01 |  | Linux |  |  |  |  | 4 | 8 | 80 |  |  | 10.81.11.106 | 10.81.2.106
|  |  | 虛擬機 |  |  |  |  | PPVA03 |  | Linux |  |  |  |  | 8 | 48 | 80 |  |  | 10.81.11.63 | 10.81.2.63
IBM | Xen042 | PPSOC01 | 實體機(Master) | [6 empty] | Linux | [9 empty] | 10.81.30.42 |  | x3650M3 | AE-10_23U | 110-3140401-0004-0000289
|  |  | 虛擬機 |  |  |  |  | PIBSP01 |  | Linux |  |  |  |  | 4 | 6 | 240 |  |  | 10.81.20.170
|  |  | 虛擬機 | 24 | 16.67% | 16 | 37.5%
虛擬機
虛擬機
| Xen041 |  | 實體機 | [6 empty] | Linux | [9 empty] | 10.81.30.41 |  | x3650M3 | AE-10_25U | 110-3140401-0004-0000288
|  |  | 虛擬機 |  |  |  |  | fortilog | [6 empty] | 2 | 2 | 40 |  |  | 10.81.20.182
|  |  | 虛擬機 | 24 | 8.333% | 16 | 12.5%
虛擬機
虛擬機
| Xen043 |  | 實體機 | [6 empty] | Linux | [9 empty] | 10.81.30.43 |  | x3650 | AE-10_21U | 110-3140401-0004-0000290
|  |  | 虛擬機 |  |  |  |  | PPXDM01 |  | Linux |  |  |  |  | 1 | 4 | 20 |  |  | 10.81.32.21
|  |  | 虛擬機 | 24 | 4.167% | 16 | 25%
虛擬機
虛擬機
| Xen044 |  | 實體機 | [6 empty] | Linux | [9 empty] | 10.81.30.44 |  | x3650 | AE-10_19U | 110-3140401-0004-0000293
|  |  | 虛擬機 |  |  |  |  | PSYSC01 |  | Linux |  |  |  |  | 4 | 6 | 240 |  |  | 10.81.20.179
|  |  | 虛擬機 | 24 | 16.67% | 16 | 37.5%
虛擬機
虛擬機
IBM | Xen52 | PPWEB01 | 實體機(Master) | [6 empty] | Linux |  |  | 營運區 | [6 empty] | 10.81.30.52 |  | x3650M3 | AE-11_21U | 110-3140401-0004-0000257
|  |  | 虛擬機 | 24 | 16.67% | 96 | 16.67% | PPWEB06 |  | Linux |  |  |  |  | 4 | 16 | 40 |  |  | 10.81.30.94
|  |  | 虛擬機 | [16 empty] | 10.81.10.32 | 10.81.1.32
|  |  | 虛擬機 | [17 empty] | 10.81.1.9
| Xen047 |  | 實體機 | [6 empty] | Linux | [9 empty] | 10.81.30.47 |  | x3650M3 | AE-10_13U | 110-3140401-0004-0000254
|  |  | 虛擬機 | [17 empty] | 10.81.1.75
|  |  | 虛擬機 | 24 | 16.67% | 96 | 4.167% | PPMAIL01 |  | Linux |  |  |  |  | 4 | 4 | 40 |  |  |  | 10.81.1.71
虛擬機
虛擬機
| Xen048 |  | 實體機 | [6 empty] | Linux | [9 empty] | 10.81.30.48 |  | x3650 | AE-10_11U | 110-3140401-0004-0000255
|  |  | 虛擬機 |  |  |  |  | PPAPIWEB01 | [6 empty] | 4 | 8 | 40 |  |  | 10.81.10.63 | 10.81.1.63
|  |  | 虛擬機 | 24 | 83.33% | 96 | 66.67% | PPFTP02 |  | Linux |  |  |  |  | 4 | 16 | 40 |  |  | 10.81.10.42 | 10.81.1.42
|  |  | 虛擬機 |  |  |  |  | PPFTP03 |  | Linux |  |  |  |  | 4 | 16 | 40 |  |  | 10.81.10.45 | 10.81.1.45
|  |  | 虛擬機 |  |  |  |  | PPFTP05 |  | Linux |  |  |  |  | 4 | 16 | 40 |  |  | 10.81.10.47 | 10.81.1.47
|  |  | 虛擬機 |  |  |  |  | PPWEB02 |  | Linux |  |  |  |  | 4 | 8 | 40 |  |  | 10.81.10.12 | 10.81.1.12
| Xen053 |  | 實體機 | [6 empty] | Linux | [9 empty] | 10.81.30.53 |  | x3650M3 | AE-11_19U | 110-3140401-0004-0000258
|  |  | 虛擬機 |  |  |  |  | PPFTP01 |  | Linux |  |  |  |  | 4 | 16 | 40 |  |  | 10.81.10.41 | 10.81.1.41
|  |  | 虛擬機 |  |  |  |  | PPFTP04 |  | Linux |  |  |  |  | 4 | 16 | 40 |  |  | 10.81.10.46 | 10.81.1.46
|  |  | 虛擬機 |  |  |  |  | PPFTP06 |  | Linux |  |  |  |  | 4 | 16 | 40 |  |  | 10.81.10.48 | 10.81.1.48
|  |  | 虛擬機 | 24 | 91.67% | 96 | 62.5% | PPMAIL03 |  | Linux |  |  |  |  | 4 | 4 | 40 |  |  | 10.81.10.79 | 10.81.1.79
|  |  | 虛擬機(關機) |  |  |  |  | PPSEARCH01 |  | Win2003 |  |  |  |  | 4 | 4 | 240 |  |  | 10.81.10.72 | 10.81.1.72
|  |  | 虛擬機(關機) |  |  |  |  | PPWEBGE01 |  | Win2008R2 |  |  |  |  | 2 | 4 | 140 |  |  | 10.81.10.122 | 10.81.1.122
|  |  | 虛擬機 | [16 empty] | 10.81.1.188
| Xen054 |  | 實體機 | [6 empty] | Linux | [9 empty] | 10.81.30.54 |  | x3650M3 | AE-11_17U | 110-3140401-0004-0000259
|  |  | 虛擬機 |  |  |  |  | MOSSAP |  | Win2008R2 |  |  |  |  | 4 | 4 | 130 |  |  | 10.81.10.81 | 10.81.1.81
|  |  | 虛擬機 |  |  |  |  | PPWEB01 |  | Linux |  |  |  |  | 4 | 8 | 40 |  |  | 10.81.10.11 | 10.81.1.11
|  |  | 虛擬機 | 24 | 50% | 96 | 29.17%
|  |  | 虛擬機 |  |  |  |  | TMART_10.81.1.73_In TMARTSR |  | Windows 2008 R2 |  |  |  |  | 4 | 16 | 340 |  |  | 10.81.10.73 | 10.81.1.73
|  |  | 虛擬機 | [17 empty] | 10.81.1.73
| Xen055 |  | 實體機 | [6 empty] | Linux | [9 empty] | 10.81.30.55 |  | x3650M3 | AE-11_15U | 110-3140401-0004-0000260
|  |  | 虛擬機 |  |  |  |  | PPAPIWEB03 |  | Linux |  |  |  |  | 4 | 16 | 40 |  |  | 10.81.10.65 | 10.81.1.65
|  |  | 虛擬機 |  |  |  |  | PPMAIL02 |  | Linux |  |  |  |  | 4 | 4 | 40 |  |  | 10.81.10.78 | 10.81.1.78
|  |  | 虛擬機 |  |  |  |  | PPWEB03 |  | Linux |  |  |  |  | 4 | 16 | 40 |  |  | 10.81.10.21 | 10.81.1.21
|  |  | 虛擬機 |  |  |  |  | PPWEB05 |  | Linux |  |  |  |  | 4 | 16 | 40 |  |  | 10.81.10.31 | 10.81.1.31
|  |  | 虛擬機 | 24 | 79.17% | 96 | 56.25% | [13 empty] | 10.81.1.32
|  |  | 虛擬機 |  |  |  |  | TMC_New_In_TMARTSR |  | WinXP |  |  |  |  | 2 | 1 | 108 |  |  |  | 10.81.1.74
|  |  | 虛擬機 |  |  |  |  | TMC_In_TMARTSR |  | WinXP |  |  |  |  | 1 | 1 | 58 |  |  |  | 10.81.1.76
|  |  | 虛擬機 | [17 empty] | 10.81.1.76
| Xen056 |  | 實體機 | [6 empty] | Linux | [9 empty] | 10.81.30.56 |  | x3650M3 | AE-11_13U | 110-3140401-0004-0000261
|  |  | 虛擬機 |  |  |  |  | MOSSSQL |  | Win2008R2 |  |  |  |  | 4 | 4 | 110 |  |  | 10.81.10.82 | 10.81.1.82
|  |  | 虛擬機 | 24 | 50% | 96 | 20.83%
|  |  | 虛擬機 |  |  |  |  | PPWEB04 |  | Linux |  |  |  |  | 8 | 16 | 40 |  |  | 10.81.10.22 | 10.81.1.22
虛擬機
虛擬機
IBM | Xen012 | PVAP01 | 實體機(Master) | [6 empty] | Linux |  |  | 驗證區 | [6 empty] | 10.81.30.12 |  | x3650M3 | AE-07_23U | 110-3140401-0004-0000268
|  |  | 虛擬機 |  |  |  |  | PEAP01 |  | Linux |  |  |  |  | 2 | 8 | 40 |  |  | 10.81.111.121 | 10.81.102.121
|  |  | 虛擬機 | 24 | 50% | 96 | 50% | PEMQ1A |  | Linux |  |  |  |  | 4 | 8 | 40 |  |  | 10.81.111.152 | 10.81.102.152
|  |  | 虛擬機 |  |  |  |  | PVESB01 |  | Linux |  |  |  |  | 4 | 16 | 40 |  |  | 10.81.111.41 | 10.81.102.41
|  |  | 虛擬機 |  |  |  |  | PVMP01 |  | Linux |  |  |  |  | 2 | 16 | 40 |  |  | 10.81.111.91 | 10.81.102.91
| Xen013 |  | 實體機 | [6 empty] | Linux | [9 empty] | 10.81.30.13 |  | x3650M3 | AE-07_21U | 110-3140401-0004-0000269
|  |  | 虛擬機 |  |  |  |  | PEESB01 |  | Linux |  |  |  |  | 4 | 8 | 40 |  |  | 10.81.111.151 | 10.81.102.151
|  |  | 虛擬機 |  |  |  |  | PEMP01 |  | Linux |  |  |  |  | 2 | 8 | 40 |  |  | 10.81.111.201 | 10.81.102.201
|  |  | 虛擬機 | 24 | 108.3% | 96 | 91.67% | PEVA02 |  | Linux |  |  |  |  | 4 | 8 | 80 |  |  | 10.81.111.172 | 10.81.102.172
|  |  | 虛擬機 |  |  |  |  | PVAP02 |  | Linux |  |  |  |  | 4 | 16 | 40 |  |  | 10.81.111.12 | 10.81.102.12
|  |  | 虛擬機 |  |  |  |  | PVAP06 |  | Linux |  |  |  |  | 4 | 16 | 40 |  |  | 10.81.111.212 | 10.81.102.212
|  |  | 虛擬機 |  |  |  |  | PVBG01 |  | Linux |  |  |  |  | 4 | 16 | 40 |  |  | 10.81.111.51 | 10.81.102.51
|  |  | 虛擬機 |  |  |  |  | PVVA09 |  | Linux |  |  |  |  | 4 | 16 | 80 |  |  | 10.81.111.81 | 10.81.102.81
| Xen014 |  | 實體機 | [6 empty] | Linux | [9 empty] | 10.81.30.14 |  | x3650M3 | AE-07_19U | 110-3140401-0004-0000270
|  |  | 虛擬機 |  |  |  |  | PEAP04 |  | Linux |  |  |  |  | 2 | 8 | 40 |  |  | 10.81.111.136 | 10.81.102.136
|  |  | 虛擬機 |  |  |  |  | PEVA01 |  | Linux |  |  |  |  | 4 | 8 | 80 |  |  | 10.81.111.171 | 10.81.102.171
|  |  | 虛擬機 | 24 | 75% | 96 | 66.67% | PVAMTAP |  | Linux |  |  |  |  | 2 | 8 | 90 |  |  | 10.81.111.58 | 10.81.102.58
|  |  | 虛擬機 |  |  |  |  | PVCF01 |  | Linux |  |  |  |  | 2 | 4 | 30 |  |  | 10.81.111.201 | 10.81.102.201
|  |  | 虛擬機 |  |  |  |  | PVDBR |  | Linux |  |  |  |  | 2 | 8 | 80 |  |  | 10.81.111.116 | 10.81.102.116
|  |  | 虛擬機 |  |  |  |  | PVESB02 |  | Linux |  |  |  |  | 4 | 16 | 40 |  |  | 10.81.111.42 | 10.81.102.42
|  |  | 虛擬機 |  |  |  |  | PVMP02 |  | Linux |  |  |  |  | 2 | 12 | 40 |  |  | 10.81.111.92 | 10.81.102.92
| Xen015 |  | 實體機 | [6 empty] | Linux | [9 empty] | 10.81.30.15 |  | x3650M3 | AE-07_17U | 110-3140401-0004-0000271
|  |  | 虛擬機 |  |  |  |  | PEBG01 |  | Linux |  |  |  |  | 2 | 8 | 40 |  |  | 10.81.111.161 | 10.81.102.161
|  |  | 虛擬機 |  |  |  |  | PVAP04 |  | Linux |  |  |  |  | 2 | 8 | 40 |  |  | 10.81.111.26 | 10.81.102.26
|  |  | 虛擬機 | 24 | 66.67% | 96 | 75% | PVAPIAP02 |  | Linux |  |  |  |  | 2 | 8 | 40 |  |  | 10.81.111.57 | 10.81.102.57
|  |  | 虛擬機 |  |  |  |  | PVMP03 |  | Linux |  |  |  |  | 2 | 16 | 40 |  |  | 10.81.111.93 | 10.81.102.93
|  |  | 虛擬機 |  |  |  |  | PVVA01 |  | Linux |  |  |  |  | 4 | 16 | 80 |  |  | 10.81.111.61 | 10.81.102.61
|  |  | 虛擬機 |  |  |  |  | PVVA02 |  | Linux |  |  |  |  | 4 | 16 | 80 |  |  | 10.81.111.62 | 10.81.102.62
| Xen016 |  | 實體機 | [6 empty] | Linux | [9 empty] | 10.81.30.16 |  | x3650M3 | AE-07_15U | 110-3140401-0004-0000272
|  |  | 虛擬機 |  |  |  |  | PEAP02 |  | Linux |  |  |  |  | 2 | 8 | 40 |  |  | 10.81.111.122 | 10.81.102.122
|  |  | 虛擬機 |  |  |  |  | PEAP03 |  | Linux |  |  |  |  | 2 | 8 | 40 |  |  | 10.81.111.135 | 10.81.102.135
|  |  | 虛擬機 | 24 | 66.67% | 96 | 66.67% | PVAP01 |  | Linux |  |  |  |  | 2 | 8 | 40 |  |  | 10.81.111.11 | 10.81.102.11
|  |  | 虛擬機 |  |  |  |  | PVAP03 |  | Linux |  |  |  |  | 2 | 8 | 40 |  |  | 10.81.111.25 | 10.81.102.25
|  |  | 虛擬機 |  |  |  |  | PVAP05 |  | Linux |  |  |  |  | 2 | 8 | 40 |  |  | 10.81.111.225 | 10.81.102.225
|  |  | 虛擬機 |  |  |  |  | PVAPIAP01 |  | Linux |  |  |  |  | 2 | 8 | 40 |  |  | 10.81.111.56 | 10.81.102.56
|  |  | 虛擬機 |  |  |  |  | PVVA03 |  | Linux |  |  |  |  | 4 | 16 | 80 |  |  | 10.81.111.63 | 10.81.102.63
IBM | Xen023 | PVWEB01 | 實體機(Master) | [6 empty] | Linux |  |  | 驗證區 | [6 empty] | 10.81.30.23 |  | x3650M3 | AE-08_21U | 110-3140401-0004-0000273
|  |  | 虛擬機 |  |  |  |  | PEWEB01 |  | Linux |  |  |  |  | 2 | 8 | 40 |  |  | 10.81.110.121 | 10.81.101.121
|  |  | 虛擬機 |  |  |  |  | PEWEB03 |  | Linux |  |  |  |  | 2 | 8 | 40 |  |  | 10.81.110.131 | 10.81.101.131
|  |  | 虛擬機 | 24 | 50% | 96 | 52.08% | PVAMTWEB |  | Linux |  |  |  |  | 2 | 2 | 90 |  |  | 10.81.110.63 | 10.81.101.63
|  |  | 虛擬機 |  |  |  |  | PVAPIWEB01 |  | Linux |  |  |  |  | 2 | 8 | 40 |  |  | 10.81.110.61 | 10.81.101.61
|  |  | 虛擬機 |  |  |  |  | PVWEB01 |  | Linux |  |  |  |  | 2 | 8 | 40 |  |  | 10.81.110.11 | 10.81.101.11
|  |  | 虛擬機 |  |  |  |  | PVWEB03 |  | Linux |  |  |  |  | 2 | 16 | 40 |  |  | 10.81.110.21 | 10.81.101.21
| Xen024 |  | 實體機 | [6 empty] | Linux | [9 empty] | 10.81.30.24 |  | x3650M3 | AE-08_19U | 110-3140401-0004-0000274
|  |  | 虛擬機 |  |  |  |  | PEWEB04 |  | Linux |  |  |  |  | 2 | 8 | 40 |  |  | 10.81.110.132 | 10.81.101.132
|  |  | 虛擬機 |  |  |  |  | PEWEB06 |  | Linux |  |  |  |  | 2 | 8 | 40 |  |  | 10.81.110.142 | 10.81.101.142
|  |  | 虛擬機 | 24 | 50% | 96 | 54.17% | PVFTP03 |  | Linux |  |  |  |  | 2 | 8 | 40 |  |  | 10.81.110.45 | 10.81.101.45
|  |  | 虛擬機 |  |  |  |  | PVSEARCH |  | Linux |  |  |  |  | 2 | 4 |  |  |  | 10.81.110.72 | 10.81.101.72
|  |  | 虛擬機 |  |  |  |  | PVWEB02 |  | Linux |  |  |  |  | 2 | 8 | 40 |  |  | 10.81.110.12 | 10.81.101.12
|  |  | 虛擬機 |  |  |  |  | PVWEB04 |  | Linux |  |  |  |  | 2 | 16 | 40 |  |  | 10.81.110.22 | 10.81.101.22
| Xen025 |  | 實體機 | [6 empty] | Linux | [9 empty] | 10.81.30.25 |  | x3650M3 | AE-08_17U | 110-3140401-0004-0000275
|  |  | 虛擬機 |  |  |  |  | PEFTP01 |  | Linux |  |  |  |  | 2 | 8 | 40 |  |  | 10.81.110.151 | 10.81.101.151
|  |  | 虛擬機 |  |  |  |  | PEWEB02 |  | Linux |  |  |  |  | 2 | 8 | 40 |  |  | 10.81.110.122 | 10.81.101.122
|  |  | 虛擬機 | 24 | 50% | 96 | 83.33% | PEWEB05 |  | Linux |  |  |  |  | 2 | 8 | 40 |  |  | 10.81.110.141 | 10.81.101.141
|  |  | 虛擬機 |  |  |  |  | PVAPIWEB02 |  | Linux |  |  |  |  | 2 | 24 | 40 |  |  | 10.81.110.62 | 10.81.101.62
|  |  | 虛擬機 |  |  |  |  | PVFTP01 |  | Linux |  |  |  |  | 2 | 8 | 40 |  |  | 10.81.110.41 | 10.81.101.41
|  |  | 虛擬機 |  |  |  |  | PVWEB07 |  | Linux |  |  |  |  | 2 | 24 | 40 |  |  | 10.81.110.231 | 10.81.101.231
| Xen026 |  | 實體機 | [6 empty] | Linux | [9 empty] | 10.81.30.26 |  | x3650M3 | AE-08_15U | 110-3140401-0004-0000276
|  |  | 虛擬機 |  |  |  |  | PEFTP02 |  | Linux |  |  |  |  | 2 | 8 | 40 |  |  | 10.81.110.152 | 10.81.101.152
|  |  | 虛擬機 | 24 | 41.67% | 96 | 70.83% | PVFTP02 |  | Linux |  |  |  |  | 2 | 8 | 40 |  |  | 10.81.110.42 | 10.81.101.42
|  |  | 虛擬機 |  |  |  |  | PVWEB05 |  | Linux |  |  |  |  | 2 | 24 | 40 |  |  | 10.81.110.31 | 10.81.101.31
|  |  | 虛擬機 |  |  |  |  | PVWEB06 |  | Linux |  |  |  |  | 2 | 24 | 40 |  |  | 10.81.110.32 | 10.81.101.32
|  |  | 虛擬機(關機) |  |  |  |  | PVWEBGE01 |  | Linux |  |  |  |  | 2 | 4 | 140 |  |  | 10.81.110.162 | 10.81.101.162
IBM | Xen011 |  | 實體機 | [6 empty] | Linux | [9 empty] | 10.81.30.11 |  |  | AE-07_25U | 110-3140401-0004-0000267
虛擬機
|  |  | 虛擬機 | 24 | 0% | 96 | 0%
虛擬機
虛擬機
虛擬機
IBM | Xen027 |  | 實體機 | [6 empty] | Linux | [9 empty] | 10.81.30.27 |  | x3650M3 | AE-08_13U | 110-3140401-0004-0000277
虛擬機
|  |  | 虛擬機 | 24 | 0% | 96 | 0%
虛擬機
虛擬機
IBM | Xen028 |  | 實體機 | [6 empty] | Linux | [9 empty] | 10.81.30.28 |  | x3650M3 | AE-08_11U | 110-3140401-0004-0000278
虛擬機
|  |  | 虛擬機 | 24 | 0% | 96 | 0%
虛擬機
虛擬機
IBM | Xen036 |  | 實體機 | [6 empty] | Linux | [9 empty] | 10.81.30.36 |  | x3650M3 | AE-09_13U | 110-3140401-0004-0000284
虛擬機
|  |  | 虛擬機 | 24 | 0% | 96 | 0%
虛擬機
虛擬機
IBM | Xen037 |  | 實體機 | [6 empty] | Linux | [9 empty] | 10.81.30.37 |  | x3650M3 | AE-09_11U | 110-3140401-0004-0000285
虛擬機
|  |  | 虛擬機 | 24 | 0% | 96 | 0%
虛擬機
虛擬機
IBM | Xen045 |  | 實體機 | [6 empty] | Linux | [9 empty] | 10.81.30.45 |  | x3650M3 | AE-10_17U | 110-3140401-0004-0000286
|  |  | 虛擬機 | [16 empty] | 10.81.30.81
|  |  | 虛擬機 | 24 | 0% | 96 | 0%
虛擬機
虛擬機
IBM | Xen046 |  | 實體機 | [6 empty] | Linux | [9 empty] | 10.81.30.46 |  | x3650M3 | AE-10_15U | 110-3140401-0004-0000287
虛擬機
|  |  | 虛擬機 | 24 | 0% | 96 | 0%
虛擬機
虛擬機
IBM | Xen049 |  | 實體機 | [6 empty] | Linux | [9 empty] | 10.81.30.49 |  | x3850X5 | AE-10_7U | 110-3140401-0004-0000252
虛擬機
|  |  | 虛擬機 | 64 | 0% | 240 | 0%
虛擬機
虛擬機
IBM | Xen051 |  | 實體機 | [6 empty] | Linux | [9 empty] | 10.81.30.51 |  | x3850X5 | AE-11_23U | 110-3140401-0004-0000256
虛擬機
|  |  | 虛擬機 | 24 | 0% | 96 | 0%
虛擬機
虛擬機
IBM | Xen057 |  | 實體機 | [6 empty] | Linux | [9 empty] | 10.81.30.57 |  | x3650 | AE-11_11U | 110-3140401-0004-0000262
虛擬機
|  |  | 虛擬機 | 24 | 0% | 96 | 0%
虛擬機
虛擬機
虛擬機
IBM |  |  | 實體機 | 24 |  | 288 |  |  |  | AIX | [11 empty] | IBM-P770 | AC-04_26U | 110-3140401-0004- 0000291
IBM |  |  | 實體機 | 24 |  | 288 |  |  |  | AIX | [11 empty] | IBM-P770 | AC-05_26U | 110-3140401-0004- 0000292
IBM |  |  | 磁帶機 | [18 empty] | TS3500 | AC-01 | 110-5010303-0001- 0001925
聯宏科技 | [21 empty] | Saftnet HSM | AC-02_40U | 110-3140402-0007- 0000009
聯宏科技 | [21 empty] | Saftnet HSM | AC-02_37U | 110-3140402-0007- 0000008
Juniper | PJREX03 | [20 empty] | EX4200-24T | AC-02_35U | 110-3140401-0007- 0000169
Juniper | PJREX03 | [20 empty] | EX4200-24T | AC-02_34U | 110-3140401-0007- 0000170
F5 | PF5LT01 | [20 empty] | F5 3600 | AC-02_31U | 110-3140401-0007- 0000187
F5 | PF5LT02 | [20 empty] | F5 3600 | AC-02_31U
F5 | [21 empty] | F5 3600 | AC-02_28U | 110-3140401-0007- 0000189
Juniper | PJREX04 | [20 empty] | EX4200-24T | AC-02_27U | 110-3140401-0007- 0000171
Juniper | PJREX04 | [20 empty] | EX4200-24T | AC-02_26U | 110-3140401-0007- 0000172
F5 | PF5GA01 | [20 empty] | F5 6900 | AC-02_23U | 110-3140401-0007- 0000163
F5 | PF5GA02 | [20 empty] | F5 6900 | AC-02_19U | 110-3140401-0007- 0000164
Blue Coat | PBCSG01 | [20 empty] | SG9000-5 | AC-02_13U | 110-3140401-0007- 0000149
Blue Coat | PBCSG02 | [20 empty] | SG9000-5 | AC-02_08U | 110-3140401-0007- 0000150
Blue Coat | PBCSG03 | [20 empty] | SG9000-5 | AC-02_03U | 110-3140401-0007- 0000151
Juniper | PJREX05 | [20 empty] | EX4200-48T | AC-03_29U | 110-3140401-0007- 0000154
Juniper | PJREX05 | [20 empty] | EX4200-48T | AC-03_27U | 110-3140401-0007- 0000155
KVM | [22 empty] | AC-03_25U | 110-3140101-0004- 0000009
Gigamon | PNKGM01 | [20 empty] | VUE-212 | AC-03_21U | 110-3140402-0006-0000020
ASUS | PNKND01 | [20 empty] | Niksun3110 | AC-03_20U
ASUS | PNKND02 | [20 empty] | Niksun3110 | AC-03_19U
FortiGate | [21 empty] | 110C | AC-03_16U
FortiGate | [21 empty] | 80CM | AC-03_15U | 110-3140402-0006-0000015
iMPERVA | [21 empty] | M100 | AC-03_13U | 110-3140402-0006-0000027
iMPERVA | [21 empty] | X2500 | AC-03_10U | 110-3140402-0006-0000016
iMPERVA | [21 empty] | X2500 | AC-03_18U | 110-3140402-0006-0000017
Novell | [21 empty] | LM | AC-03_05U | 110-3140402-0006-0000022
Novell | [21 empty] | LM | AC-03_04U | 110-3140402-0006-0000023
Juniper | PJREX22 | [20 empty] | EX4200-48T | AC-04_41U
Juniper | PJREX22 | [20 empty] | EX4200-24T | AC-04_40U | 110-3140401-0007- 0000183
Juniper | PJREX22 | [20 empty] | EX4200_24T | AC-04_39U | 110-3140401-0007- 0000184
Juniper | PJREX21 | [20 empty] | EX4200-48T | AC-05_41U
Juniper | PJREX21 | [20 empty] | EX4200-24T | AC-05_40U | 110-3140401-0007- 0000185
Juniper | PJREX21 | [20 empty] | EX4200_24T | AC-05_39U | 110-3140401-0007- 0000186
NetApp | FAS-6280-TP | [20 empty] | FAS6280 | AD-04_19U | 110-3140201-0002- 0000008
NetApp | FAS-6240-TP | [20 empty] | FAS6240 | AD-09_19U | 110-3140201-0002- 0000009
Cisco | [21 empty] | N2K | AD-03_39U
Cisco | [21 empty] | N2K | AD-03_38U
Cisco | [21 empty] | N5K | AD-04_38U
IBM | [21 empty] | GX5008 | AD-12_38U | 110-3140402-0008- 0000012
Juniper | PJREX01 | [20 empty] | EX4200-24T | AD-12_36U | 110-3140402-0007- 0000165
Juniper | PJREX01 | [20 empty] | EX4200_24T | AD-12_35U | 110-3140402-0007- 0000166
專線DSU | [22 empty] | AD-12_32U
專線DSU | [22 empty] | AD-12_31U
專線DSU | [22 empty] | AD-12_30U
Juniper | PJRIS01 | [20 empty] | ISG2000 | AD-12_26U | 110-3140401-0009- 0000152
F5 | PF5LT03 | [20 empty] | F5 3600 | AD-12_24U | 110-3140401-0007- 0000190
Juniper | PJRSA01 | [20 empty] | SA6500 | AD-12_21U | 110-3140401-0007- 0000147
Juniper | [21 empty] | SRX210 | AD-12_19U | 110-3140403-0019- 0000294
Juniper | PJRMX01 | [20 empty] | MX960 | AD-12_03U | 110-3140401-0007- 0000152
IBM | [21 empty] | GX5008 | AD-13_36U | 110-3140402-0006- 0000013
Juniper | PJREX02 | [20 empty] | EX4200-24T | AD-13_34U | 110-3140401-0007- 0000167
Juniper | PJREX02 | [20 empty] | EX4200_24T | AD-13_33U | 110-3140401-0007- 0000168
Cisco | [21 empty] | 2811 | AD-13_31U | 110-3140403-0019- 0000013
Cisco | [21 empty] | 2811 | AD-13_30U | 110-3140403-0019- 0000014
Cisco | [21 empty] | 2811 | AD-13_29U | 110-3140403-0019- 0000015
Juniper | PJRIS02 | [20 empty] | ISG2000 | AD-13_26U | 110-3140401-0009- 0000153
F5 | PF5LT04 | [20 empty] | F5 3600 | AD-13_24U | 110-3140401-0007- 0000191
Juniper | PJRSA02 | [20 empty] | SA6500 | AD-13_21U | 110-3140401-0007- 0000148
Juniper | [21 empty] | SRX210 | AD-13_19U | 110-3140403-0019- 0000295
Juniper | PJRMX02 | [20 empty] | MX960 | AD-13_3U | 110-3140401-0007- 0000153
AC-02機櫃 | [23 empty] | 110-5010303-001A- 0000046
AC-03機櫃 | [23 empty] | 110-5010303-001A- 0000047
AC-04機櫃
AC-05機櫃
AD-01機櫃 | [23 empty] | 110-5010303-001A- 0000120
AD-02機櫃 | [23 empty] | 110-5010303-001A- 0000121
AD-03機櫃 | [23 empty] | 110-5010303-001A- 0000122
AD-04機櫃 | [23 empty] | 110-5010303-001A- 0000123
AD-05機櫃 | [23 empty] | 110-5010303-001A- 0000124
AD-06機櫃 | [23 empty] | 110-5010303-001A- 0000125
AD-07機櫃 | [23 empty] | 110-5010303-001A- 0000126
AD-08機櫃 | [23 empty] | 110-5010303-001A- 0000127
AD-09機櫃 | [23 empty] | 110-5010303-001A- 0000128
AD-10機櫃 | [23 empty] | 110-5010303-001A- 0000129
AD-11機櫃 | [23 empty] | 110-5010303-001A- 0000130
AD-12機櫃 | [23 empty] | 110-5010303-001A- 0000131
AD-13機櫃 | [23 empty] | 110-5010303-001A- 0000132
AE-07機櫃 | [23 empty] | 110-5010303-001A- 0000053
AE-08機櫃 | [23 empty] | 110-5010303-001A- 0000054
AE-09機櫃 | [23 empty] | 110-5010303-001A- 0000055
AE-10機櫃 | [23 empty] | 110-5010303-001A- 0000056
AE-11機櫃 | [23 empty] | 110-5010303-001A- 0000057
IBM | TSM Server01 |  | 實體機 | 24 |  | 16 | [5 empty] | 營運環境 | [7 empty] | 10.81.30.81 |  | X3650M3 | AE-07_13U | 110-3140401-0004-0000265
IBM | TSM Server02 |  | 實體機 | 24 |  | 16 | [5 empty] | 營運環境 | [7 empty] | 10.81.30.82 |  | X3650M3 | AE-07_11U | 110-3140401-0004-0000266
IBM | ppedr01 |  | 實體機 | 24 |  | 16 | [5 empty] | 營運環境 | [7 empty] | 10.81.10.51 | 10.81.1.51 | X3650M3 | AE-08_25U | 110-3140401-0004-0000263
IBM | ppedr02 |  | 實體機 | 24 |  | 16 | [5 empty] | 營運環境 | [7 empty] | 10.81.10.52 | 10.81.1.52 | X3650M3 | AE-08_23U | 110-3140401-0004-0000264
台中
IBM | dxen023 | DMGT01 | 實體機 | [6 empty] | Linux |  | 備援環境 | 備援區 | [6 empty] | 10.82.30.23
|  |  | 虛擬機 |  |  |  |  | APPSIGHT |  | Win2008R2 |  |  |  |  | 2 | 16 | 140 |  |  |  | 10.81.251.54
|  |  | 虛擬機 |  |  |  |  | BAO |  | Win2008R2 |  |  |  |  | 2 | 16 | 140 |  |  |  | 10.81.251.57
|  |  | 虛擬機 | 24 | 54.17% | 96 | 64.72% | Citrix License Server Virtual Appliance |  | Linux |  |  |  |  | 1 | 0.128 | 8 |  |  | 10.82.30.10
|  |  | 虛擬機 |  |  |  |  | DFMOCR | [6 empty] | 4 | 12 | 70
|  |  | 虛擬機 |  |  |  |  | NA_Console |  | Linux |  |  |  |  | 2 | 2 | 40 |  |  |  | 10.82.30.56
|  |  | 虛擬機 |  |  |  |  | PPProxyE |  | Win2008 |  |  |  |  | 2 | 16 | 80 |  |  |  | 10.81.251.79
| dxen024 |  | 實體機 | [6 empty] | Linux |  | 備援環境 | [7 empty] | 10.82.30.24
|  |  | 虛擬機 |  |  |  |  | BBDSNA |  | Win2008R2 |  |  |  |  | 2 | 16 | 140 |  |  |  | 10.81.251.61
|  |  | 虛擬機 |  |  |  |  | BBDSSA |  | Win2008 |  |  |  |  | 8 | 8 | 130 |  |  |  | 10.81.251.60
|  |  | 虛擬機 | 24 | 108.3% | 96 | 70.83% | DBAO |  | Win2008 |  |  |  |  | 2 | 16 | 140 |  |  |  | 10.81.251.75
|  |  | 虛擬機 |  |  |  |  | DIBSP01 |  | Win2008R2 |  |  |  |  | 4 | 4 | 240
|  |  | 虛擬機 |  |  |  |  | DSYSC01 |  | Win2008R2 |  |  |  |  | 4 | 4 | 250
|  |  | 虛擬機 |  |  |  |  | N5K_Mgt |  | Win2008 |  |  |  |  | 4 | 4 | 150 |  |  |  | 10.81.30.83
|  |  | 虛擬機 |  |  |  |  | Old_ENTUITY |  | Win2008R2 |  |  |  |  | 2 | 16 | 140 |  |  |  | 10.81.251.69
| dxen025 |  | 實體機 | [6 empty] | Linux |  | 備援環境 | [7 empty] | 10.82.30.25
|  |  | 虛擬機 |  |  |  |  | BBNA |  | Win2008R2 |  |  |  |  | 2 | 16 | 140 |  |  |  | 10.81.251.59
|  |  | 虛擬機 |  |  |  |  | BCO | [6 empty] | 4 | 8 | 100 |  |  |  | 10.81.251.62
|  |  | 虛擬機 | 24 | 58.33% | 96 | 91.67% | PATROL |  | Win2008R2 |  |  |  |  | 2 | 16 | 140 |  |  |  | 10.81.251.52
|  |  | 虛擬機 |  |  |  |  | PPProxyA |  | Win2008 |  |  |  |  | 2 | 16 | 80 |  |  |  | 10.81.251.73
|  |  | 虛擬機 |  |  |  |  | PPProxyC |  | Win2008 |  |  |  |  | 2 | 16 | 80 |  |  |  | 10.81.251.77
|  |  | 虛擬機 |  |  |  |  | PPProxyD |  | Win2008 |  |  |  |  | 2 | 16 | 80 |  |  |  | 10.81.251.78
| dxen036 |  | 實體機 | [6 empty] | Linux |  | 備援環境 | [7 empty] | 10.82.30.36
|  |  | 虛擬機 |  |  |  |  | BBSA2 |  | Win2008 |  |  |  |  | 2 | 16 | 140 |  |  |  | 10.81.251.74
|  |  | 虛擬機 | 24 | 45.83% | 96 | 58.33% | DPXDM01 |  | Linux |  |  |  |  | 1 | 4 | 20 |  |  |  | 10.82.32.21
|  |  | 虛擬機 |  |  |  |  | PPProxyB |  | Win2008 |  |  |  |  | 2 | 16 | 80 |  |  |  | 10.81.251.76
|  |  | 虛擬機 |  |  |  |  | PPProxyF |  | Win2008 |  |  |  |  | 2 | 16 | 80 |  |  |  | 10.81.251.80
|  |  | 虛擬機 |  |  |  |  | RH54_subver |  | Linux |  |  |  |  | 4 | 4 | 140 |  |  |  | 10.81.251.21
| dxen037 |  | 實體機 | [6 empty] | Linux |  | 備援環境 | [7 empty] | 10.82.30.37
|  |  | 虛擬機 | 24 | 33.33% | 96 | 58.33% | BMC_Oracle |  | Win2008 |  |  |  |  | 2 | 16 | 540 |  |  |  | 10.81.251.56
|  |  | 虛擬機 |  |  |  |  | BPPM2 |  | Win2008 |  |  |  |  | 4 | 24 | 140 |  |  |  | 10.81.251.70
|  |  | 虛擬機 |  |  |  |  | Net_ENTUITY |  | Win2008R2 |  |  |  |  | 2 | 16 | 140 |  |  |  | 10.81.251.53
IBM | dxen028 | DPAP01 | 實體機 | [6 empty] | Linux |  | 備援環境
|  |  | 虛擬機 |  |  |  |  | DPAP06 |  | Linux |  |  |  |  | 4 | 32 | 40 |  |  | 10.82.11.36 | 10.81.2.36
|  |  | 虛擬機 | 64 | 31.25% | 240 | 36.67% | DPMP06 |  | Linux |  |  |  |  | 4 | 16 | 40 |  |  | 10.82.11.96 | 10.81.2.96
|  |  | 虛擬機 |  |  |  |  | DPVA06 |  | Linux |  |  |  |  | 8 | 32 | 80 |  |  | 10.82.11.66 | 10.81.2.66
|  |  | 虛擬機 |  |  |  |  | ETL |  | Linux |  |  |  |  | 4 | 8 | 40
| dxen029 |  | 實體機 | [6 empty] | Linux |  | 備援環境 | [7 empty] | 10.82.30.29
|  |  | 虛擬機 |  |  |  |  | DPAP05 |  | Linux |  |  |  |  | 4 | 32 | 40 |  |  | 10.82.11.35 | 10.81.2.35
|  |  | 虛擬機 |  |  |  |  | DPAP10 |  | Linux |  |  |  |  | 4 | 32 | 40 |  |  | 10.82.11.40 | 10.81.2.40
|  |  | 虛擬機 | 64 | 50% | 240 | 76.67% | dpkms01 |  | Linux |  |  |  |  | 4 | 8 | 80 |  |  | 10.82.11.106 | 10.81.2.106
|  |  | 虛擬機 |  |  |  |  | dpmp05 |  | Linux |  |  |  |  | 4 | 16 | 40 |  |  | 10.82.11.95 | 10.81.2.95
|  |  | 虛擬機 |  |  |  |  | dpva05 |  | Linux |  |  |  |  | 8 | 48 | 80 |  |  | 10.82.11.65 | 10.81.2.65
|  |  | 虛擬機 |  |  |  |  | ppapiap01 |  | Linux |  |  |  |  | 4 | 32 | 40 |  |  | 10.82.11.57 | 10.81.2.57
|  |  | 虛擬機 |  |  |  |  | ppesb02 |  | Linux |  |  |  |  | 4 | 16 | 40 |  |  | 10.82.11.42 | 10.81.2.42
| dxen030 |  | 實體機 | [6 empty] | Linux |  | 備援環境 | [7 empty] | 10.82.30.30
|  |  | 虛擬機 |  |  |  |  | DPAP04 |  | Linux |  |  |  |  | 4 | 32 | 40 |  |  | 10.82.11.26 | 10.81.2.26
|  |  | 虛擬機 |  |  |  |  | DPAP09 |  | Linux |  |  |  |  | 4 | 32 | 40 |  |  | 10.82.11.39 | 10.81.2.39
|  |  | 虛擬機 | 64 | 53.12% | 240 | 71.67% | dpbg01 |  | Linux |  |  |  |  | 4 | 16 | 40 |  |  | 10.82.11.51 | 10.81.2.51
|  |  | 虛擬機 |  |  |  |  | dpcf01 |  | Windows |  |  |  |  | 2 | 4 | 30
|  |  | 虛擬機 |  |  |  |  | dpkms02 |  | Linux |  |  |  |  | 4 | 8 | 80 |  |  | 10.82.11.107 | 10.81.2.107
|  |  | 虛擬機 |  |  |  |  | dpmp04 |  | Linux |  |  |  |  | 4 | 16 | 40 |  |  | 10.82.11.94 | 10.81.2.94
|  |  | 虛擬機 |  |  |  |  | dpva04 |  | Linux |  |  |  |  | 8 | 48 | 80 |  |  | 10.82.11.64 | 10.81.2.64
|  |  | 虛擬機 |  |  |  |  | ppesb01 |  | Linux |  |  |  |  | 4 | 16 | 40 |  |  | 10.82.11.41 | 10.81.2.41
| dxen038 |  | 實體機 | [6 empty] | Linux |  | 備援環境 | [7 empty] | 10.82.30.38
|  |  | 虛擬機 |  |  |  |  | Citrix License Server Virtual Appliance |  | Linux |  |  |  |  | 1 | 0.128 | 8
|  |  | 虛擬機 | 64 | 54.69% | 240 | 90.05% | DPAP03 |  | Linux |  |  |  |  | 4 | 32 | 40 |  |  | 10.82.11.25 | 10.81.2.25
|  |  | 虛擬機 |  |  |  |  | DPAP08 |  | Linux |  |  |  |  | 4 | 32 | 40 |  |  | 10.82.11.38 | 10.81.2.38
|  |  | 虛擬機 |  |  |  |  | DPDBR |  | Linux |  |  |  |  | 2 | 8 | 80 |  |  | 10.82.11.116 | 10.81.2.116
|  |  | 虛擬機 |  |  |  |  | dpmp03 |  | Linux |  |  |  |  | 4 | 16 | 40 |  |  | 10.82.11.93 | 10.81.2.93
|  |  | 虛擬機 |  |  |  |  | dpva03 |  | Linux |  |  |  |  | 8 | 48 | 80 |  |  | 10.82.11.63 | 10.81.2.63
|  |  | 虛擬機 |  |  |  |  | dpva08 |  | Linux |  |  |  |  | 8 | 48 | 80 |  |  | 10.82.11.68 | 10.81.2.68
|  |  | 虛擬機 |  |  |  |  | ppapiap02 |  | Linux |  |  |  |  | 4 | 32 | 40 |  |  | 10.82.11.58 | 10.81.2.58
| dxen039 |  | 實體機 | [6 empty] | Linux |  | 備援環境 | [7 empty] | 10.82.30.39
|  |  | 虛擬機 |  |  |  |  | DPAP02 |  | Linux |  |  |  |  | 8 | 48 | 40 |  |  | 10.82.11.16 | 10.81.2.16
|  |  | 虛擬機 | 64 | 50% | 240 | 73.33% | dpbg02 |  | Linux |  |  |  |  | 4 | 16 | 40 |  |  | 10.82.11.56 | 10.81.2.56
|  |  | 虛擬機 |  |  |  |  | dpmp02 |  | Linux |  |  |  |  | 4 | 16 | 40 |  |  | 10.82.11.92 | 10.81.2.92
|  |  | 虛擬機 |  |  |  |  | dpva02 |  | Linux |  |  |  |  | 8 | 48 | 80 |  |  | 10.82.11.62 | 10.81.2.62
|  |  | 虛擬機 |  |  |  |  | dpva07 |  | Linux |  |  |  |  | 8 | 48 | 80 |  |  | 10.82.11.67 | 10.81.2.67
| dxen040 |  | 實體機 | [6 empty] | Linux |  | 備援環境 | [7 empty] | 10.82.30.40
|  |  | 虛擬機 |  |  |  |  | DPAP01 |  | Linux |  |  |  |  | 8 | 48 | 40 |  |  | 10.82.11.15 | 10.81.2.15
|  |  | 虛擬機 |  |  |  |  | DPAP07 |  | Linux |  |  |  |  | 4 | 32 | 40 |  |  | 10.82.11.37 | 10.81.2.37
|  |  | 虛擬機 | 64 | 53.12% | 240 | 80.83% | dpmp01 |  | Linux |  |  |  |  | 4 | 16 | 40 |  |  | 10.82.11.91 | 10.81.2.91
|  |  | 虛擬機 |  |  |  |  | dpva01 |  | Linux |  |  |  |  | 8 | 48 | 80 |  |  | 10.82.11.61 | 10.81.2.61
|  |  | 虛擬機 |  |  |  |  | dpva09 |  | Linux |  |  |  |  | 8 | 48 | 80 |  |  | 10.82.11.81 | 10.81.2.81
|  |  | 虛擬機 |  |  |  |  | FTP |  | Linux |  |  |  |  | 2 | 2 | 40 |  |  | 10.82.11.10 | 10.81.2.10
IBM | dxen013 | DPWEB01 | 實體機 | [6 empty] | Linux |  | 備援環境 | [7 empty] | 10.82.30.13
|  |  | 虛擬機 |  |  |  |  | dpftp04 |  | Linux |  |  |  |  | 4 | 16 | 40 |  |  | 10.82.10.46 | 10.81.1.46
|  |  | 虛擬機 | 24 | 41.67% | 96 | 35.42% | dpftp05 |  | Linux |  |  |  |  | 4 | 16 | 40 |  |  | 10.82.10.47 | 10.81.1.47
|  |  | 虛擬機 |  |  |  |  | WinSVR2008R2 | [6 empty] | 2 | 2 | 40 |  |  |  | 10.81.1.199
虛擬機
| dxen012 |  | 實體機 | [6 empty] | Linux |  | 備援環境 | [7 empty] | 10.82.30.12
|  |  | 虛擬機 |  |  |  |  | dpftp01 |  | Linux |  |  |  |  | 4 | 16 | 40 |  |  | 10.82.10.41 | 10.81.1.41
|  |  | 虛擬機 | 24 | 58.33% | 96 | 54.17% | dpweb05 |  | Linux |  |  |  |  | 4 | 16 | 40 |  |  | 10.82.10.31 | 10.81.1.31
|  |  | 虛擬機 |  |  |  |  | ppweb03 |  | Linux |  |  |  |  | 4 | 16 | 40 |  |  | 10.82.10.21 | 10.81.1.21
|  |  | 虛擬機 |  |  |  |  | Win2008_QC01 |  | Win2008R2 |  |  |  |  | 2 | 4 |  |  |  | 10.82.10.121 | 10.81.1.121
| dxen014 |  | 實體機 | [6 empty] | Linux |  | 備援環境 | [7 empty] | 10.82.30.14
|  |  | 虛擬機 |  |  |  |  | dpftp02 |  | Linux |  |  |  |  | 4 | 16 | 40 |  |  | 10.82.10.42 | 10.81.1.42
|  |  | 虛擬機 |  |  |  |  | dpweb06 |  | Linux |  |  |  |  | 4 | 16 | 40 |  |  | 10.82.10.32 | 10.81.1.32
|  |  | 虛擬機 | 24 | 108.3% | 96 | 70.83% | ppapiweb01 |  | Linux |  |  |  |  | 4 | 8 | 40 |  |  | 10.82.10.63 | 10.81.1.63
|  |  | 虛擬機 |  |  |  |  | ppapiweb02 |  | Linux |  |  |  |  | 4 | 8 | 40 |  |  | 10.82.10.65 | 10.81.1.65
|  |  | 虛擬機 |  |  |  |  | ppweb04 |  | Linux |  |  |  |  | 8 | 16 | 40 |  |  | 10.82.10.22 | 10.81.1.22
|  |  | 虛擬機 |  |  |  |  | Win2008_QC02 |  | Win2008R2 |  |  |  |  | 2 | 4 |  |  |  | 10.82.10.122 | 10.81.1.122
| dxen015 |  | 實體機 | [6 empty] | Linux |  | 備援環境 | [7 empty] | 10.82.30.15
|  |  | 虛擬機 |  |  |  |  | dpftp03 |  | Linux |  |  |  |  | 4 | 16 | 40 |  |  | 10.82.10.45 | 10.81.1.45
|  |  | 虛擬機 |  |  |  |  | dpftp06 |  | Linux |  |  |  |  | 4 | 16 | 40 |  |  | 10.82.10.48 | 10.81.1.48
|  |  | 虛擬機 | 24 | 91.67% | 96 | 62.5% | dpmail01 |  | Linux |  |  |  |  | 4 | 4 | 40 |  |  | 10.82.10.71 | 10.81.1.71
|  |  | 虛擬機 |  |  |  |  | dpmail02 |  | Linux |  |  |  |  | 4 | 4 | 40 |  |  | 10.82.10.78 | 10.81.1.78
|  |  | 虛擬機 |  |  |  |  | ppweb05_pr02 |  | Linux |  |  |  |  | 4 | 16 | 40 |  |  | 10.82.10.168 | 10.81.1.168
|  |  | 虛擬機 |  |  |  |  | Win2008_QC03 |  | Win2008R2 |  |  |  |  | 2 | 4 |  |  |  | 10.82.10.123 | 10.81.1.123
| dxen018 |  | 實體機 | [6 empty] | Linux |  | 備援環境 | [7 empty] | 10.82.30.18
|  |  | 虛擬機 |  |  |  |  | ppweb05_pr01 |  | Linux |  |  |  |  | 4 | 16 | 40 |  |  | 10.82.10.161 | 10.81.1.161
|  |  | 虛擬機 |  |  |  |  | ppweb01 |  | Linux |  |  |  |  | 4 | 8 | 40 |  |  | 10.82.10.11 | 10.81.1.11
|  |  | 虛擬機 | 24 | 75% | 96 | 54.17% | ppweb02 |  | Linux |  |  |  |  | 4 | 8 | 40 |  |  | 10.82.10.12 | 10.81.1.12
|  |  | 虛擬機 |  |  |  |  | ppweb05-Master-Image |  | Linux |  |  |  |  | 4 | 16 | 40
|  |  | 虛擬機 |  |  |  |  | Win2008_QC04 |  | Win2008R2 |  |  |  |  | 2 | 4 |  |  |  | 10.82.10.124 | 10.81.1.124
IBM | dxen034 | DTDEV01 | 實體機 | [6 empty] | Linux |  | 備援環境 | 開發區 | [6 empty] | 10.82.30.34
|  |  | 虛擬機 |  |  |  |  | dtesb01 |  | Linux |  |  |  |  | 4 | 16 | 40 |  |  | 10.82.16.81 | 10.82.151.81
|  |  | 虛擬機 | 24 | 50% | 96 | 66.67% | dtftp01 |  | Linux |  |  |  |  | 2 | 8 | 40 |  |  | 10.82.16.61 | 10.82.151.61
|  |  | 虛擬機 |  |  |  |  | dtmp01 |  | Linux |  |  |  |  | 2 | 8 | 40 |  |  | 10.82.16.96 | 10.82.151.96
|  |  | 虛擬機 |  |  |  |  | dtweb02 |  | Linux |  |  |  |  | 2 | 16 | 40 |  |  | 10.82.16.41 | 10.82.151.41
|  |  | 虛擬機 |  |  |  |  | dtweb03 |  | Linux |  |  |  |  | 2 | 16 | 40 |  |  | 10.82.16.51 | 10.82.151.51
| dxen033 |  | 實體機 | [6 empty] | Linux |  | 備援環境 | [7 empty] | 10.82.30.33
|  |  | 虛擬機 |  |  |  |  | dtap01 |  | Linux |  |  |  |  | 4 | 16 | 40 |  |  | 10.82.16.71 | 10.82.151.71
|  |  | 虛擬機 | 24 | 75% | 96 | 58.33% | dtbg01 |  | Linux |  |  |  |  | 4 | 16 | 40 |  |  | 10.82.16.91 | 10.82.151.91
|  |  | 虛擬機 |  |  |  |  | dtva01 |  | Linux |  |  |  |  | 4 | 16 | 80 |  |  | 10.82.16.111 | 10.82.151.111
|  |  | 虛擬機(關機) |  |  |  |  | htap01 |  | Linux |  |  |  |  | 4 | 4 | 40 |  |  | 10.82.16.171 | 10.82.151.171
|  |  | 虛擬機 |  |  |  |  | ppcf01 |  | Win2003 |  |  |  |  | 2 | 4 | 30 |  |  | 10.82.16.121 | 10.82.151.121
| dxen035 |  | 實體機 | [6 empty] | Linux |  | 備援環境 | [7 empty] | 10.82.30.35
|  |  | 虛擬機 |  |  |  |  | dtap02 |  | Linux |  |  |  |  | 4 | 16 | 40 |  |  | 10.82.16.72 | 10.82.151.72
|  |  | 虛擬機 | 24 | 33.33% | 96 | 37.5% | dtweb01 |  | Linux |  |  |  |  | 2 | 16 | 40 |  |  | 10.82.16.31 | 10.82.151.31
|  |  | 虛擬機(關機) |  |  |  |  | dtwebge01 |  | Win2008R2 |  |  |  |  | 2 | 4 | 140 |  |  | 10.82.16.122 | 10.82.151.122
虛擬機
IBM | dxen011 |  | 實體機 | [6 empty] | Linux |  | 備援環境
虛擬機
|  |  | 虛擬機 | 24 | 0% | 16 | 0%
虛擬機
虛擬機
IBM | dxen016 |  | 實體機 | [6 empty] | Linux |  | 備援環境 | [7 empty] | 10.82.30.16
虛擬機
|  |  | 虛擬機 | 24 | 0% | 96 | 0%
虛擬機
虛擬機
IBM | dxen017 |  | 實體機 | [6 empty] | Linux |  | 備援環境 | [7 empty] | 10.82.30.17
虛擬機
|  |  | 虛擬機 | 24 | 0% | 96 | 0%
虛擬機
虛擬機
IBM | dxen019 |  | 實體機 | [6 empty] | Linux |  | 備援環境 | [7 empty] | 10.82.30.19
虛擬機
|  |  | 虛擬機 | 64 | 0% | 240 | 0%
虛擬機
虛擬機
IBM | dxen020 |  | 實體機 | [6 empty] | Linux |  | 備援環境 | [7 empty] | 10.82.30.20
虛擬機
|  |  | 虛擬機 | 64 | 0% | 240 | 0%
虛擬機
虛擬機
Note on D4: user: Intel Xeon x5660 2.8GHz 6C
Note on D9: user: Intel Xeon x5660 2.8GHz 6C
Note on D14: user: Intel Xeon x5660 2.8GHz 6C
Note on D19: user: Intel Xeon x5660 2.8GHz 6C
Note on D24: user: Intel Xeon x5660 2.8GHz 6C
Note on D29: user: Intel Xeon x7560 2.26GHz 8C
Note on R33: user: 40GB 40GB
Note on D35: user: Intel Xeon x7560 2.26GHz 8C
Note on R40: user: 40GB 40GB
Note on D41: user: Intel Xeon x7560 2.26GHz 8C
Note on R45: user: 40GB 40GB
Note on D46: user: Intel Xeon x7560 2.26GHz 8C
Note on D51: user: Intel Xeon x7560 2.26GHz 8C
Note on R54: user: 40GB 40GB
Note on R56: user: 40GB 40GB
Note on D57: user: Intel Xeon x7560 2.26GHz 8C
Note on D62: user: Intel Xeon x7560 2.26GHz 8C
Note on R66: user: 40GB 40GB
Note on R67: user: 40GB 40GB
Note on D68: user: Intel Xeon x7560 2.26GHz 8C
Note on R71: user: 40GB 40GB
Note on R74: user: 40GB 40GB
Note on D75: user: Intel Xeon x7560 2.26GHz 8C
Note on I76: user: ppfbem01
Note on R79: user: 40GB 40GB
Note on R80: user: 40GB 40GB
Note on D81: user: Intel Xeon x5660 2.8GHz 6C
Note on R82: user: 40GB 200GB
Note on D86: user: Intel Xeon x5660 2.8GHz 6C
Note on D91: user: Intel Xeon x5660 2.8GHz 6C
Note on D96: user: Intel Xeon x5660 2.8GHz 6C
Note on R97: user: 40GB 200GB
Note on D101: user: Intel Xeon x5660 2.8GHz 6C
Note on D105: user: Intel Xeon x5660 2.8GHz 6C
Note on D110: user: Intel Xeon x5660 2.8GHz 6C
Note on D116: user: Intel Xeon x5660 2.8GHz 6C
Note on R121: user: 40GB 200GB
Note on R122: user: 40GB 100GB
Note on D124: user: Intel Xeon x5660 2.8GHz 6C
Note on R125: user: 30GB 100GB
Note on I128: user: TMS
Note on R128: user: 40GB 300GB
Note on D130: user: Intel Xeon x5660 2.8GHz 6C
Note on I136: user: TMC
Note on R136: user: 8GB 100GB
Note on I137: user: TMC-2
Note on R137: user: 8GB 50GB
Note on D139: user: Intel Xeon x5660 2.8GHz 6C
Note on R140: user: 30GB 80GB
Note on D145: user: Intel Xeon x5660 2.8GHz 6C
Note on D150: user: Intel Xeon x5660 2.8GHz 6C
Note on R153: user: 40GB 40GB
Note on I157: user: pvva04
Note on R157: user: 40GB 40GB
Note on D158: user: Intel Xeon x5660 2.8GHz 6C
Note on R160: user: 40GB 40GB
Note on I161: user: PVAPIAP03
Note on R161: user: 40GB 50GB
Note on R163: user: 40GB 40GB
Note on D166: user: Intel Xeon x5660 2.8GHz 6C
Note on R171: user: 40GB 40GB
Note on R172: user: 40GB 40GB
Note on D173: user: Intel Xeon x5660 2.8GHz 6C
Note on R180: user: 40GB 40GB
Note on D181: user: Intel Xeon x5650 2.66GHz 6C
Note on R184: user: 40GB 50GB
Note on D188: user: Intel Xeon x5650 2.66GHz 6C
Note on D195: user: Intel Xeon x5650 2.66GHz 6C
Note on D202: user: Intel Xeon x5650 2.66GHz 6C
Note on R207: user: 40GB 100GB
Note on D208: user: Intel Xeon x5660 2.8GHz 6C
Note on D214: user: Intel Xeon x5660 2.8GHz 6C
Note on D219: user: Intel Xeon x5660 2.8GHz 6C
Note on D224: user: Intel Xeon x5660 2.8GHz 6C
Note on D229: user: Intel Xeon x5660 2.8GHz 6C
Note on D234: user: Intel Xeon x5650 2.66GHz 6C
Note on D239: user: Intel Xeon x5650 2.66GHz 6C
Note on D244: user: Intel Xeon x7560 2.26GHz 8C
Note on D249: user: Intel Xeon x5660 2.8GHz 6C
Note on D254: user: Intel Xeon x5660 2.8GHz 6C
Note on D354: user: Intel Xeon x5660 2.8GHz 6C
Note on R355: user: 40GB 100GB
Note on R356: user: 40GB 100GB
Note on R360: user: 40GB 40GB
Note on D361: user: Intel Xeon x5660 2.8GHz 6C
Note on R362: user: 40GB 100GB
Note on R363: user: 30GB 100GB
Note on R364: user: 40GB 100GB
Note on R365: user: 40GB 200GB
Note on R366: user: 50GB 200GB
Note on R367: user: 50GB 100GB
Note on R368: user: 40GB 100GB
Note on D369: user: Intel Xeon x5660 2.8GHz 6C
Note on R370: user: 40GB 100GB
Note on R372: user: 40GB 100GB
Note on R373: user: 40GB 40GB
Note on R374: user: 40GB 40GB
Note on R375: user: 40GB 40GB
Note on D376: user: Intel Xeon x5650 2.66GHz 6C
Note on R377: user: 40GB 100GB
Note on R379: user: 40GB 40GB
Note on R380: user: 40GB 40GB
Note on R381: user: 40GB 100GB
Note on D382: user: Intel Xeon x5650 2.66GHz 6C
Note on R383: user: 40GB 200GB 300GB
Note on R384: user: 40GB 100GB
Note on R385: user: 40GB 100GB
Note on D386: user: Intel Xeon x7560 2.26GHz 8C
Note on R389: user: 40GB 40GB
Note on D391: user: Intel Xeon x7560 2.26GHz 8C
Note on R394: user: 40GB 40GB
Note on R396: user: 40GB 40GB
Note on I397: user: dpapiap01
Note on I398: user: dpesb02
Note on D399: user: Intel Xeon x7560 2.26GHz 8C
Note on R404: user: 40GB 40GB
Note on R406: user: 40GB 40GB
Note on I407: user: dpesb02
Note on D408: user: Intel Xeon x7560 2.26GHz 8C
Note on R412: user: 40GB 40GB
Note on R414: user: 40GB 40GB
Note on R415: user: 40GB 40GB
Note on I416: user: dpapiap03
Note on D417: user: Intel Xeon x7560 2.26GHz 8C
Note on R421: user: 40GB 40GB
Note on R422: user: 40GB 40GB
Note on D423: user: Intel Xeon x7560 2.26GHz 8C
Note on R427: user: 40GB 40GB
Note on R428: user: 40GB 40GB
Note on I429: user: dpfbem01
Note on D430: user: Intel Xeon x5660 2.8GHz 6C
Note on D435: user: Intel Xeon x5660 2.8GHz 6C
Note on I438: user: dpweb03
Note on D440: user: Intel Xeon x5660 2.8GHz 6C
Note on I443: user: dpapiweb01
Note on I444: user: dpapiweb03
Note on I445: user: dpweb04
Note on D447: user: Intel Xeon x5660 2.8GHz 6C
Note on D454: user: Intel Xeon x5660 2.8GHz 6C
Note on I455: user: 不在主機清單裡面
Note on D460: user: Intel Xeon x5650 2.66GHz 6C
Note on D466: user: Intel Xeon x5650 2.66GHz 6C
Note on R469: user: 40GB 40GB
Note on D472: user: Intel Xeon x5650 2.66GHz 6C
Note on R475: user: 40GB 100GB
Note on D477: user: Intel Xeon x5650 2.66GHz 6C
Note on D482: user: Intel Xeon x5660 2.8GHz 6C
Note on D487: user: Intel Xeon x5660 2.8GHz 6C
Note on D492: user: Intel Xeon x7560 2.26GHz 8C
Note on D497: user: Intel Xeon x7560 2.26GHz 8C